## PLANILHA ORCAMENTARIA
ITEM | CÓDIGO | DESCRIÇÃO | FONTE | UND | QUANTIDADE | PREÇO UNITÁRIO R$ | PREÇO TOTAL R$
1 | ADMINISTRAÇÃO LOCAL DE OBRA | [5 empty] | 170868.42
1.1 | 90778 | ENGENHEIRO CIVIL DE OBRA PLENO COM ENCARGOS COMPLEMENTARES | SINAPI | H | 264 | 131.88 | 34816.32
1.2 | 93572 | ENCARREGADO GERAL DE OBRAS COM ENCARGOS COMPLEMENTARES | SINAPI | MES | 12 | 4817.36 | 57808.32
1.3 | 100309 | TÉCNICO EM SEGURANÇA DO TRABALHO COM ENCARGOS COMPLEMENTARES | SINAPI | H | 396 | 31.61 | 12517.56
1.4 | 88255 | AUXILIAR TÉCNICO DE ENGENHARIA COM ENCARGOS COMPLEMENTARES | SINAPI | H | 396 | 30.04 | 11895.84
1.5 | C4997 | LOCAÇÃO DE CONTÊINER ESCRITÓRIO COM BANHEIRO (01 VASO SANITÁRIO, 01 LAVATÓRIO E 01 CHUVEIRO), JANELA EM VIDRO, PORTAS, LUMINÁRIAS, TOMADAS, FORRO EM PVC, AR CONDICIONADO E ISOLAMENTO TERMO-ACÚSTICO EM ISOPOR - 6,00 X 2,35M | SEINFRA | MÊS | 12 | 1097.99 | 13175.88
1.6 | 00010779 | LOCACAO DE CONTAINER 2,30 X 4,30 M, ALT. 2,50 M, P/ SANITARIO, C/ 5 BACIAS, 1 LAVATORIO E 4 MICTORIOS (NAO INCLUI MOBILIZACAO/DESMOBILIZACAO) | SINAPI | MES | 12 | 1781.25 | 21375
1.7 | CP ADAP. - SBC 012710 | DESPESAS GERAIS DE MANUTENCAO CANTEIRO DE OBRAS | SBC AJUSTADA | MÊS | 12 | 731.82 | 8781.84
1.8 | CP ADAP - SUDECAP 62.24.14 | RELATÓRIO TÉCNICO DE PLANEJAMENTO DE EXECUÇÃO DE OBRAS - MÉDIO PORTE | SUDECAP AJUSTADA | UN. | 1 | 10497.66 | 10497.66
2 | SERVIÇOS PRELIMINARES | [5 empty] | 39004.59
2.1 | 103689 | FORNECIMENTO E INSTALAÇÃO DE PLACA DE OBRA COM CHAPA GALVANIZADA E ESTRUTURA DE MADEIRA. AF_03/2022_PS | SINAPI | M2 | 2.88 | 316.04 | 910.2
2.2 | 93208 | EXECUÇÃO DE ALMOXARIFADO EM CANTEIRO DE OBRA EM CHAPA DE MADEIRA COMPENSADA, INCLUSO PRATELEIRAS. AF_02/2016 | SINAPI | M2 | 30 | 880.06 | 26401.8
2.3 | 93210 | EXECUÇÃO DE REFEITÓRIO EM CANTEIRO DE OBRA EM CHAPA DE MADEIRA COMPENSADA, NÃO INCLUSO MOBILIÁRIO E EQUIPAMENTOS. AF_02/2016 | SINAPI | M2 | 14 | 602.7 | 8437.8
2.4 | 101493 | ENTRADA DE ENERGIA ELÉTRICA, AÉREA, MONOFÁSICA, COM CAIXA DE EMBUTIR, CABO DE 10 MM2 E DISJUNTOR DIN 50A (NÃO INCLUSO O POSTE DE CONCRETO). AF_07/2020_PS | SINAPI | UN | 1 | 1428.32 | 1428.32
2.5 | CP ADAP. 002 | INSTALAÇÕES PROVISÓRIAS DE ÁGUA | SEINFRA AJUSTADA | UN | 1 | 1826.47 | 1826.47
3 | INTERVENÇÕES NO GALPÃO DMA (DEPÓSITO DE MERCADORIAS APREENDIDAS) | [5 empty] | 591331.56
3.1 | PLATAFORMAS DE TRABALHO E PROTEÇÕES | [5 empty] | 44456.24
3.1.1 | 00020193 | LOCACAO DE ANDAIME METALICO TIPO FACHADEIRO, PECAS COM APROXIMADAMENTE 1,20 M DE LARGURA E 2,0 M DE ALTURA, INCLUINDO DIAGONAIS EM X, BARRAS DE LIGACAO, SAPATAS E DEMAIS ITENS NECESSARIOS A MONTAGEM (NAO INCLUI INSTALACAO) | SINAPI | M2XMES | 1111.25 | 19.42 | 21580.48
3.1.2 | 97063 | MONTAGEM E DESMONTAGEM DE ANDAIME MODULAR FACHADEIRO, COM PISO METÁLICO, PARA EDIFICAÇÕES COM MÚLTIPLOS PAVIMENTOS (EXCLUSIVE ANDAIME E LIMPEZA). AF_11/2017 | SINAPI | M2 | 889 | 18.47 | 16419.83
3.1.3 | 97062 | COLOCAÇÃO DE TELA EM ANDAIME FACHADEIRO. AF_11/2017 | SINAPI | M2 | 889 | 5.67 | 5040.63
3.1.4 | CP ADAP. 017 | SINALIZAÇÃO COM FITA FIXADA EM CONE PLÁSTICO, INCLUINDO CONE | SINAPI AJUSTADA | M | 154.34 | 9.17 | 1415.3
3.2 | RECUPERAÇÃO ESTRUTURAL | [5 empty] | 72094.83
3.2.1 | CP ADAP. 010 | APICOAMENTO EM CONCRETO/PREPARO DA SUPERFÍCIE | SEINFRA AJUSTADA | M2 | 95.05 | 44.2 | 4201.21
3.2.2 | CP ADAP. 004 | LIMPEZA DE SUPERFÍCIE C/ ESCOVA DE AÇO | SEINFRA AJUSTADA | M2 | 95.05 | 11.84 | 1125.39
3.2.3 | PE.EST.99814. | LIMPEZA DE SUPERFÍCIE COM JATO DE ALTA PRESSÃO, EM HORÁRIO EXTRAORDINÁRIO_50%. | SINAPI AJUSTADA | m² | 95.05 | 2.54 | 241.43
3.2.4 | CP ADAP. 009 | PINTURA PROTEÇÃO C/INIBIDOR MIGRATÓRIO CORROSÃO, 2 DEMÃOS - M2 | SEINFRA AJUSTADA | M2 | 95.05 | 67.72 | 6436.79
3.2.5 | CP ADAP. 007 | APLICAÇÃO DE ADESIVO ESTRUTURAL - KG | ORSE AJUSTADA | KG | 95.05 | 83.09 | 7897.7
3.2.6 | 92762. | ARMAÇÃO DE PILAR OU VIGA DE ESTRUTURA CONVENCIONAL DE CONCRETO ARMADO UTILIZANDO AÇO CA-50 DE 10,0 MM - MONTAGEM. AF_06/2022 (KG) | Composições Próprias | KG | 342.18 | 10.98 | 3757.14
3.2.7 | CP ADAP. 005 | RECUPERAÇÃO CONCRETO COM ARGAMASSA POLIMÉRICA ESP.=25MM | SEINFRA AJUSTADA | M2 | 95.05 | 392.5 | 37307.13
3.2.8 | 90439 | FURO MECANIZADO EM CONCRETO, COM MARTELO DEMOLIDOR, PARA INSTALAÇÕES HIDRÁULICAS, DIÂMETROS MENORES OU IGUAIS A 40 MM. AF_09/2023 | SINAPI | UN | 257.6 | 10.18 | 2622.37
3.2.9 | CP ADAP. 001 | SELAGEM DE FISSURAS COM INJEÇÃO DE RESINA EPÓXI | SEINFRA AJUSTADA | KG | 21.25 | 315.54 | 6705.23
3.2.10 | 97625 | DEMOLIÇÃO DE ALVENARIA PARA QUALQUER TIPO DE BLOCO, DE FORMA MECANIZADA, SEM REAPROVEITAMENTO. AF_09/2023 | SINAPI | M3 | 6.84 | 59.27 | 405.41
3.2.11 | 00034550 | TELA DE ACO SOLDADA GALVANIZADA/ZINCADA PARA ALVENARIA, FIO D = *1,20 A 1,70* MM, MALHA 15 X 15 MM, (C X L) *50 X 6* CM | SINAPI | M | 68.44 | 1.45 | 99.24
3.2.12 | 92921 | ARMAÇÃO DE ESTRUTURAS DIVERSAS DE CONCRETO ARMADO, EXCETO VIGAS, PILARES, LAJES E FUNDAÇÕES, UTILIZANDO AÇO CA-50 DE 12,5 MM - MONTAGEM. AF_06/2022 | SINAPI | KG | 131.82 | 9.83 | 1295.79
3.3 | REVITALIZAÇÃO DE FACHADA | [5 empty] | 114203.69
3.3.1 | 97633 | DEMOLIÇÃO DE REVESTIMENTO CERÂMICO, DE FORMA MANUAL, SEM REAPROVEITAMENTO. AF_09/2023 | SINAPI | M2 | 44.77 | 23.71 | 1061.5
3.3.2 | 97631 | DEMOLIÇÃO DE ARGAMASSAS, DE FORMA MANUAL, SEM REAPROVEITAMENTO. AF_09/2023 | SINAPI | M2 | 44.77 | 11.87 | 531.42
3.3.3 | PE.EST.99814. | LIMPEZA DE SUPERFÍCIE COM JATO DE ALTA PRESSÃO, EM HORÁRIO EXTRAORDINÁRIO_50%. | SINAPI AJUSTADA | m² | 852 | 2.54 | 2164.08
3.3.4 | 87894 | CHAPISCO APLICADO EM ALVENARIA (SEM PRESENÇA DE VÃOS) E ESTRUTURAS DE CONCRETO DE FACHADA, COM COLHER DE PEDREIRO. ARGAMASSA TRAÇO 1:3 COM PREPARO EM BETONEIRA 400L. AF_10/2022 | SINAPI | M2 | 44.77 | 7.07 | 316.52
3.3.5 | 104237 | EMBOÇO OU MASSA ÚNICA EM ARGAMASSA TRAÇO 1:2:8, PREPARO MECÂNICA COM BETONEIRA 400 L, APLICADA MANUALMENTE EM PANOS DE FACHADA SEM PRESENÇA DE VÃOS, ESPESSURA DE 35 MM, ACESSO POR ANDAIME. AF_08/2022 | SINAPI | M2 | 44.77 | 53.75 | 2406.39
3.3.6 | CP ADAP. 031 | APLICAÇÃO DE JUNTA DE DILATAÇÃO ELÁSTICA PARA CONCRETO (FUGENBAND) | SINAPI AJUSTADA | M | 234 | 107.82 | 25229.88
3.3.7 | CP ADAP. 036 | REVESTIMENTO CERÂMICO 5 X 5, COR AZUL DANÚBIO FOSCO (GALPÃO DMA) | SINAPI AJUSTADA | M2 | 42.68 | 249.76 | 10659.76
3.3.8 | CP ADAP. 037 | REVESTIMENTO CERÂMINO 5 X 5 CM, COR PRETO BERLIN (GALPÃO DMA) | SINAPI AJUSTADA | M2 | 2.09 | 234.01 | 489.08
3.3.9 | CP ADAP. 018 | REJUNTAMENTO P/CERÂMICA C/ EPOXI (PAREDE/PISO) | SINAPI AJUSTADA | M2 | 852 | 50.47 | 43000.44
3.3.10 | S08637 | Chapim de concreto pré-moldado | ORSE AJUSTADA | m | 142 | 199.61 | 28344.62
3.4 | IMPERMEABILIZAÇÃO DA ESTRUTURA COM CRISTALIZANTE | [5 empty] | 15723.79
3.4.1 | 99814 | LIMPEZA DE SUPERFÍCIE COM JATO DE ALTA PRESSÃO. AF_04/2019 | SINAPI | M2 | 161.22 | 1.98 | 319.22
3.4.2 | CP ADAP. 019 | IMPERMEABILIZAÇÃO DE SUPERFÍCIE C/ CRISTALIZANTE , 2 DEMÃOS | SINAPI AJUSTADA | M2 | 161.22 | 95.55 | 15404.57
3.5 | IMPERMEABILIZAÇÃO DAS CALHAS | [5 empty] | 46858.02
3.5.1 | 99814 | LIMPEZA DE SUPERFÍCIE COM JATO DE ALTA PRESSÃO. AF_04/2019 | SINAPI | M2 | 262.7 | 1.98 | 520.15
3.5.2 | S07218 | Remoção de impermeabilização com manta asfaltica | ORSE | m2 | 262.7 | 8.64 | 2269.73
3.5.3 | 87682 | CONTRAPISO EM ARGAMASSA TRAÇO 1:4 (CIMENTO E AREIA), PREPARO MANUAL, APLICADO EM ÁREAS SECAS SOBRE LAJE, NÃO ADERIDO, ACABAMENTO NÃO REFORÇADO, ESPESSURA 4CM. AF_07/2021 | SINAPI | M2 | 142 | 49.45 | 7021.9
3.5.4 | CP ADAP. 50 | IMPERMEABILIZAÇÃO COM MANTA ASFÁLTICA ALUMINIZADA, E=3MM TIPO II CLASSE B | SINAPI AJUSTADA | M2 | 262.7 | 125.44 | 32953.09
3.5.5 | S08637 | Chapim de concreto pré-moldado | ORSE | m | 71 | 57.65 | 4093.15
3.6 | TELHAMENTO | [5 empty] | 297994.99
3.6.1 | 97647 | REMOÇÃO DE TELHAS DE FIBROCIMENTO METÁLICA E CERÂMICA, DE FORMA MANUAL, SEM REAPROVEITAMENTO. AF_09/2023 | SINAPI | M2 | 1217 | 3.69 | 4490.73
3.6.2 | CP ADAP. 064 | TELHAMENTO COM TELHA TERMO ACÚSTICA EM ALUMÍNIO ONDULADA COM 30MM DE PREENCHIMENTO / POLIURETANO RÍGIDO | SINAPI AJUSTADA | M2 | 856.28 | 295.17 | 252748.17
3.6.3 | C4827 | TELHA DE ALUMÍNIO ONDULADA, ESP.=0,7MM (Fechamento Lateral) | SEINFRA | M2 | 360.72 | 77.85 | 28082.05
3.6.4 | CP ADAP. 054 | RUFO EM CHAPA DE AÇO GALVANIZADO NÚMERO 24, CORTE DE 50 CM, INCLUSO TRANSPORTE VERTICAL | SINAPI AJUSTADA | M | 57 | 88.88 | 5066.16
3.6.5 | S09541 | Fornecimento e instalação de exaustor eólico ref. LM-60 master turbo, da luftmaxi ou similar | ORSE | un | 18 | 422.66 | 7607.88
4 | INTERVENÇÕES NO PRÉDIO ADMINISTRATIVO | [5 empty] | 1196590.95
4.1 | PLATAFORMAS DE TRABALHO E PROTEÇÕES | [5 empty] | 78641.56
4.1.1 | 00020193 | LOCACAO DE ANDAIME METALICO TIPO FACHADEIRO, PECAS COM APROXIMADAMENTE 1,20 M DE LARGURA E 2,0 M DE ALTURA, INCLUINDO DIAGONAIS EM X, BARRAS DE LIGACAO, SAPATAS E DEMAIS ITENS NECESSARIOS A MONTAGEM (NAO INCLUI INSTALACAO) | SINAPI | M2XMES | 2001 | 19.42 | 38859.42
4.1.2 | 97063 | MONTAGEM E DESMONTAGEM DE ANDAIME MODULAR FACHADEIRO, COM PISO METÁLICO, PARA EDIFICAÇÕES COM MÚLTIPLOS PAVIMENTOS (EXCLUSIVE ANDAIME E LIMPEZA). AF_11/2017 | SINAPI | M2 | 1600.8 | 18.47 | 29566.78
4.1.3 | 97062 | COLOCAÇÃO DE TELA EM ANDAIME FACHADEIRO. AF_11/2017 | SINAPI | M2 | 1600.8 | 5.67 | 9076.54
4.1.4 | CP ADAP. 017 | SINALIZAÇÃO COM FITA FIXADA EM CONE PLÁSTICO, INCLUINDO CONE | SINAPI AJUSTADA | M | 124.19 | 9.17 | 1138.82
4.2 | RECUPERAÇÃO ESTRUTURAL | [5 empty] | 94207.51
4.2.1 | CP ADAP. 010 | APICOAMENTO EM CONCRETO/PREPARO DA SUPERFÍCIE | SEINFRA AJUSTADA | M2 | 91.8 | 44.2 | 4057.56
4.2.2 | CP ADAP. 004 | LIMPEZA DE SUPERFÍCIE C/ ESCOVA DE AÇO | SEINFRA AJUSTADA | M2 | 91.8 | 11.84 | 1086.91
4.2.3 | 99814 | LIMPEZA DE SUPERFÍCIE COM JATO DE ALTA PRESSÃO. AF_04/2019 | SINAPI | M2 | 91.8 | 1.98 | 181.76
4.2.4 | CP ADAP. 009 | PINTURA PROTEÇÃO C/INIBIDOR MIGRATÓRIO CORROSÃO, 2 DEMÃOS - M2 | SEINFRA AJUSTADA | M2 | 91.8 | 67.72 | 6216.7
4.2.5 | CP ADAP. 007 | APLICAÇÃO DE ADESIVO ESTRUTURAL - KG | ORSE AJUSTADA | KG | 91.8 | 83.09 | 7627.66
4.2.6 | 92762 | ARMAÇÃO DE PILAR OU VIGA DE ESTRUTURA CONVENCIONAL DE CONCRETO ARMADO UTILIZANDO AÇO CA-50 DE 10,0 MM - MONTAGEM. AF_06/2022 | SINAPI | KG | 330.48 | 65.84 | 21758.8
4.2.7 | CP ADAP. 005 | RECUPERAÇÃO CONCRETO COM ARGAMASSA POLIMÉRICA ESP.=25MM | SEINFRA AJUSTADA | M2 | 91.8 | 392.5 | 36031.5
4.2.8 | 90439 | FURO MECANIZADO EM CONCRETO, COM MARTELO DEMOLIDOR, PARA INSTALAÇÕES HIDRÁULICAS, DIÂMETROS MENORES OU IGUAIS A 40 MM. AF_09/2023 | SINAPI | UN | 365.33 | 10.18 | 3719.06
4.2.9 | CP ADAP. 001 | SELAGEM DE FISSURAS COM INJEÇÃO DE RESINA EPÓXI | SEINFRA AJUSTADA | KG | 30.14 | 315.54 | 9510.38
4.2.10 | 97625 | DEMOLIÇÃO DE ALVENARIA PARA QUALQUER TIPO DE BLOCO, DE FORMA MECANIZADA, SEM REAPROVEITAMENTO. AF_09/2023 | SINAPI | M3 | 1.8 | 59.27 | 106.69
4.2.11 | 00034550 | TELA DE ACO SOLDADA GALVANIZADA/ZINCADA PARA ALVENARIA, FIO D = *1,20 A 1,70* MM, MALHA 15 X 15 MM, (C X L) *50 X 6* CM | SINAPI | M | 18 | 1.45 | 26.1
4.2.12 | 92921 | ARMAÇÃO DE ESTRUTURAS DIVERSAS DE CONCRETO ARMADO, EXCETO VIGAS, PILARES, LAJES E FUNDAÇÕES, UTILIZANDO AÇO CA-50 DE 12,5 MM - MONTAGEM. AF_06/2022 | SINAPI | KG | 34.67 | 9.83 | 340.81
4.2.13 | 103337 | ALVENARIA DE VEDAÇÃO DE BLOCOS VAZADOS DE CONCRETO APARENTE DE 9X19X39 CM (ESPESSURA 9 CM) E ARGAMASSA DE ASSENTAMENTO COM PREPARO MANUAL. AF_12/2021 | SINAPI | M2 | 9 | 92.41 | 831.69
4.2.14 | CP ADAP. 014 | FIBRA DE CARBONO PARA REFORCO ESTRUTURAL -VIGAS | SBC AJUSTADA | M2 | 1.36 | 792.03 | 1077.16
4.2.15 | 87878 | CHAPISCO APLICADO EM ALVENARIAS E ESTRUTURAS DE CONCRETO INTERNAS (Recomposição das paredes e lajes internas) | SINAPI | M2 | 17.4 | 5 | 87
4.2.16 | C3408 | REBOCO C/ ARGAMASSA DE CIMENTO E AREIA S/ PENEIRAR, TRAÇO 1:3 (Recomposição das paredes e lajes internas) | SEINFRA | M2 | 17.4 | 46.82 | 814.67
4.2.17 | S02291 | Pintura para interiores, sobre paredes ou tetos, com lixamento, aplicação de 01 demão de líquido selador, 02 demãos de massa corrida e 02 demãos de tinta pva latex convencional para interiores (Recomposição das paredes e lajes internas) | ORSE | m2 | 17.4 | 42.13 | 733.06
4.3 | REVITALIZAÇÃO DE FACHADA | [5 empty] | 730477.38
4.3.1 | 97633 | DEMOLIÇÃO DE REVESTIMENTO CERÂMICO, DE FORMA MANUAL, SEM REAPROVEITAMENTO. AF_09/2023 | SINAPI | M2 | 1721.67 | 23.71 | 40820.8
4.3.2 | 97631 | DEMOLIÇÃO DE ARGAMASSAS, DE FORMA MANUAL, SEM REAPROVEITAMENTO. AF_09/2023 | SINAPI | M2 | 1721.67 | 11.87 | 20436.22
4.3.3 | PE.EST.99814. | LIMPEZA DE SUPERFÍCIE COM JATO DE ALTA PRESSÃO, EM HORÁRIO EXTRAORDINÁRIO_50%. | SINAPI AJUSTADA | m² | 1721.67 | 2.54 | 4373.04
4.3.4 | 87894 | CHAPISCO APLICADO EM ALVENARIA (SEM PRESENÇA DE VÃOS) E ESTRUTURAS DE CONCRETO DE FACHADA, COM COLHER DE PEDREIRO. ARGAMASSA TRAÇO 1:3 COM PREPARO EM BETONEIRA 400L. AF_10/2022 | SINAPI | M2 | 1721.67 | 7.07 | 12172.21
4.3.5 | 104237 | EMBOÇO OU MASSA ÚNICA EM ARGAMASSA TRAÇO 1:2:8, PREPARO MECÂNICA COM BETONEIRA 400 L, APLICADA MANUALMENTE EM PANOS DE FACHADA SEM PRESENÇA DE VÃOS, ESPESSURA DE 35 MM, ACESSO POR ANDAIME. AF_08/2022 | SINAPI | M2 | 1721.67 | 53.75 | 92539.76
4.3.6 | CP ADAP. 027 | REVESTIMENTO CERÂMICO 10x10CM, COR AZUL ESCURO (Fachadas Norte/Sul/Leste/Oeste) | SINAPI AJUSTADA | M2 | 1269.65 | 140.42 | 178284.25
4.3.7 | CP ADAP. 028 | REVESTIMENTO CERÂMICO 10x10CM, COR BRANCA (Fachadas Norte/Sul) | SINAPI AJUSTADA | M2 | 168.7 | 126.87 | 21402.97
4.3.8 | CP ADAP. 029 | REVESTIMENTO CERÂMICO 10x10CM, COR CINZA ESCURO (FACHADAS Norte/Sul/Leste/Oeste) | SINAPI AJUSTADA | M2 | 283.3 | 133.87 | 37925.37
4.3.9 | CP ADAP. 018 | REJUNTAMENTO P/CERÂMICA C/ EPOXI (PAREDE/PISO) | SINAPI AJUSTADA | M2 | 1721.67 | 50.47 | 86892.68
4.3.10 | 88485 | FUNDO SELADOR ACRÍLICO, APLICAÇÃO MANUAL EM PAREDE, UMA DEMÃO. AF_04/2023 | SINAPI | M2 | 58.29 | 4.38 | 255.31
4.3.11 | 88423 | APLICAÇÃO MANUAL DE PINTURA COM TINTA TEXTURIZADA ACRÍLICA EM PAREDES EXTERNAS DE CASAS, UMA COR. AF_06/2014 | SINAPI | M2 | 58.29 | 21.13 | 1231.67
4.3.12 | S08637 | Chapim de concreto pré-moldado | ORSE | m | 190 | 57.65 | 10953.5
4.3.13 | CP ADAP. 022 | REMOÇÃO DE BRISES DE VIDRO E ESTRUTURA PORTANTE | SEINFRA AJUSTADA | M2 | 340 | 21.49 | 7306.6
4.3.14 | CP ADAP. 023 | FORNECIMENTO E INSTALAÇÃO DE BRISES EM PVC E MONTANTES EM ALUMÍNIO | SINAPI AJUSTADA | M2 | 340 | 634.95 | 215883
4.4 | IMPERMEABILIZAÇÃO DE LAJE - ÁREA COBERTA | [5 empty] | 50592
4.4.1 | 99814 | LIMPEZA DE SUPERFÍCIE COM JATO DE ALTA PRESSÃO. AF_04/2019 | SINAPI | M2 | 408 | 1.98 | 807.84
4.4.2 | 87630 | CONTRAPISO EM ARGAMASSA TRAÇO 1:4 (CIMENTO E AREIA), PREPARO MECÂNICO COM BETONEIRA 400 L, APLICADO EM ÁREAS SECAS SOBRE LAJE, ADERIDO, ACABAMENTO NÃO REFORÇADO, ESPESSURA 3CM. AF_07/2021 | SINAPI | M2 | 408 | 41.23 | 16821.84
4.4.3 | CP ADAP. 020 | IMPERMEABILIZAÇÃO COM REVESTIMENTO MINERAL MONOCOMPONENTE (ARGAMASSA POLIMÉRICA) | SINAPI AJUSTADA | M2 | 408 | 80.79 | 32962.32
4.5 | IMPERMEABILIZAÇÃO DE LAJE - ÁREAS MOLHADAS | [5 empty] | 76501.6
4.5.1 | CP ADAP. 011 | DEMOLIÇÃO DE PISO CIMENTADO SOBRE LASTRO DE CONCRETO | SEINFRA | M2 | 229.45 | 32.48 | 7452.54
4.5.2 | 97631 | DEMOLIÇÃO DE ARGAMASSAS, DE FORMA MANUAL, SEM REAPROVEITAMENTO. AF_09/2023 | SINAPI | M2 | 46.46 | 11.87 | 551.48
4.5.3 | 87630 | CONTRAPISO EM ARGAMASSA TRAÇO 1:4 (CIMENTO E AREIA), PREPARO MECÂNICO COM BETONEIRA 400 L, APLICADO EM ÁREAS SECAS SOBRE LAJE, ADERIDO, ACABAMENTO NÃO REFORÇADO, ESPESSURA 3CM. AF_07/2021 | SINAPI | M2 | 229.45 | 41.23 | 9460.22
4.5.4 | CP ADAP. 51 | IMPERMEABILIZAÇÃO DE SUPERFÍCIE COM MANTA ASFÁLTICA, UMA CAMADA, INCLUSIVE APLICAÇÃO DE PRIMER ASFÁLTICO, E=4MM | SINAPI AJUSTADA | M2 | 275.91 | 146.66 | 40464.96
4.5.5 | 98567 | PROTEÇÃO MECÂNICA DE SUPERFICIE HORIZONTAL COM ARGAMASSA DE CIMENTO E AREIA, TRAÇO 1:3, E=4CM. AF_09/2023 | SINAPI | M2 | 229.45 | 70.58 | 16194.58
4.5.6 | 98564 | PROTEÇÃO MECÂNICA DE SUPERFÍCIE VERTICAL COM ARGAMASSA DE CIMENTO E AREIA, TRAÇO 1:3, E=2CM. AF_09/2023 | SINAPI | M2 | 46.46 | 51.18 | 2377.82
4.6 | RECONSTRUÇÃO DE PLATIBANDA ESTRUTURADA | [5 empty] | 10828.21
4.6.1 | 97625 | DEMOLIÇÃO DE ALVENARIA PARA QUALQUER TIPO DE BLOCO, DE FORMA MECANIZADA, SEM REAPROVEITAMENTO. AF_09/2023 | SINAPI | M3 | 5 | 59.27 | 296.35
4.6.2 | 97626 | DEMOLIÇÃO DE PILARES E VIGAS EM CONCRETO ARMADO, DE FORMA MANUAL, SEM REAPROVEITAMENTO. AF_09/2023 | SINAPI | M3 | 0.25 | 590.37 | 147.59
4.6.3 | 92762. | ARMAÇÃO DE PILAR OU VIGA DE ESTRUTURA CONVENCIONAL DE CONCRETO ARMADO UTILIZANDO AÇO CA-50 DE 10,0 MM - MONTAGEM. AF_06/2022 (KG) | Composições Próprias | KG | 4 | 10.98 | 43.92
4.6.4 | 92762 | MONTAGEM E DESMONTAGEM DE FÔRMA DE PILARES RETANGULARES E ESTRUTURAS SIMILARES, PÉ-DIREITO SIMPLES, EM CHAPA DE MADEIRA COMPENSADA PLASTIFICADA, 10 UTILIZAÇÕES. AF_09/2020 | SINAPI | KG | 4 | 65.84 | 263.36
4.6.5 | 103669 | CONCRETAGEM DE PILARES, FCK = 25 MPA, COM USO DE BALDES - LANÇAMENTO, ADENSAMENTO E ACABAMENTO. AF_02/2022 | SINAPI | M3 | 0.25 | 938.34 | 234.59
4.6.6 | 103356 | ALVENARIA DE VEDAÇÃO DE BLOCOS CERÂMICOS FURADOS NA HORIZONTAL DE 9X19X29 CM (ESPESSURA 9 CM) E ARGAMASSA DE ASSENTAMENTO COM PREPARO EM BETONEIRA. AF_12/2021 | SINAPI | M2 | 25 | 52.22 | 1305.5
4.6.7 | 92455 | MONTAGEM E DESMONTAGEM DE FÔRMA DE VIGA, ESCORAMENTO COM GARFO DE MADEIRA, PÉ-DIREITO SIMPLES, EM CHAPA DE MADEIRA RESINADA, 4 UTILIZAÇÕES. AF_09/2020 | SINAPI | M2 | 12 | 178.18 | 2138.16
4.6.8 | 103683 | CONCRETAGEM DE VIGAS E LAJES, FCK=25 MPA, PARA QUALQUER TIPO DE LAJE COM BALDES EM EDIFICAÇÃO DE MULTIPAVIMENTOS ATÉ 04 ANDARES - LANÇAMENTO, ADENSAMENTO E ACABAMENTO. AF_02/2022 | SINAPI | M3 | 0.56 | 1253.14 | 701.76
4.6.9 | 87894 | CHAPISCO APLICADO EM ALVENARIA (SEM PRESENÇA DE VÃOS) E ESTRUTURAS DE CONCRETO DE FACHADA, COM COLHER DE PEDREIRO. ARGAMASSA TRAÇO 1:3 COM PREPARO EM BETONEIRA 400L. AF_10/2022 | SINAPI | M2 | 25 | 7.07 | 176.75
4.6.10 | 104237 | EMBOÇO OU MASSA ÚNICA EM ARGAMASSA TRAÇO 1:2:8, PREPARO MECÂNICA COM BETONEIRA 400 L, APLICADA MANUALMENTE EM PANOS DE FACHADA SEM PRESENÇA DE VÃOS, ESPESSURA DE 35 MM, ACESSO POR ANDAIME. AF_08/2022 | SINAPI | M2 | 25 | 53.75 | 1343.75
4.6.11 | 88415 | APLICAÇÃO MANUAL DE FUNDO SELADOR ACRÍLICO EM PAREDES EXTERNAS DE CASAS. AF_06/2014 | SINAPI | M2 | 168 | 3.73 | 626.64
4.6.12 | 88423 | APLICAÇÃO MANUAL DE PINTURA COM TINTA TEXTURIZADA ACRÍLICA EM PAREDES EXTERNAS DE CASAS, UMA COR. AF_06/2014 | SINAPI | M2 | 168 | 21.13 | 3549.84
4.7 | TELHAMENTO | [5 empty] | 155342.69
4.7.1 | 97649 | REMOÇÃO DE TELHAS DE FIBROCIMENTO, METÁLICA E CERÂMICA, DE FORMA MECANIZADA, COM USO DE GUINDASTE, SEM REAPROVEITAMENTO. AF_09/2023 | SINAPI | M2 | 459 | 4.74 | 2175.66
4.7.2 | CP ADAP. 064 | TELHAMENTO COM TELHA TERMO ACÚSTICA EM ALUMÍNIO ONDULADA COM 30MM DE PREENCHIMENTO / POLIURETANO RÍGIDO | SINAPI AJUSTADA | M2 | 459 | 295.17 | 135483.03
4.7.3 | CP ADAP. 054 | RUFO EM CHAPA DE AÇO GALVANIZADO NÚMERO 24, CORTE DE 50 CM, INCLUSO TRANSPORTE VERTICAL | SINAPI AJUSTADA | M | 34 | 88.88 | 3021.92
4.7.4 | CP ADAP. 055 | CUMEEIRA EM CHAPA DE AÇO GALVANIZADO NÚMERO 24, CORTE DE 100 CM, INCLUSO TRANSPORTE VERTICAL | SINAPI AJUSTADA | M | 30 | 88.88 | 2666.4
4.7.5 | CP ADAP. 038 | REMOÇÃO, ARMAZENAMENTO E REEINSTALAÇÃO DE SPDA COM EMISSÃO DE LAUDO | SINAPI AJUSTADA | UN | 2 | 5997.84 | 11995.68
5 | RECONSTRUÇÃO DE MURO | [5 empty] | 101521.32
5.1 | 97625 | DEMOLIÇÃO DE ALVENARIA PARA QUALQUER TIPO DE BLOCO, DE FORMA MECANIZADA, SEM REAPROVEITAMENTO. AF_09/2023 | SINAPI | M3 | 39.6 | 59.27 | 2347.09
5.2 | 97626SINAPI_ HE50%_1 | DEMOLIÇÃO DE PILARES E VIGAS CONCRETO ARMADO, DE FORMA MANUAL, SEM REAPROVEITAMENTO_HORÁRIO EXTRAORDINÁRIO 50%. | SINAPI AJUSTADA | m³ | 3.89 | 550.67 | 2142.11
5.3 | 96527 | ESCAVAÇÃO MANUAL DE VALA PARA VIGA BALDRAME (INCLUINDO ESCAVAÇÃO PARA COLOCAÇÃO DE FÔRMAS). AF_06/2017 | SINAPI | M3 | 9.9 | 133.57 | 1322.34
5.4 | CP-95467-90315369 | EMBASAMENTO C/PEDRA ARGAMASSADA UTILIZANDO ARG.CIM/AREIA 1:6 (M3) | SINAPI AJUSTADA | M3 | 9.9 | 578.08 | 5722.99
5.5 | 93358 | ESCAVAÇÃO MANUAL DE VALA COM PROFUNDIDADE MENOR OU IGUAL A 1,30 M. AF_02/2021 | SINAPI | M3 | 9.07 | 87.42 | 792.9
5.6 | 92762 | ARMAÇÃO DE PILAR OU VIGA DE ESTRUTURA CONVENCIONAL DE CONCRETO ARMADO UTILIZANDO AÇO CA-50 DE 10,0 MM - MONTAGEM. AF_06/2022 | SINAPI | KG | 426.35 | 65.84 | 28070.88
5.7 | 92767 | ARMAÇÃO DE PILAR DE ESTRUTURA CONVENCIONAL DE CONCRETO ARMADO UTILIZANDO AÇO CA-60 DE 4,2 MM - MONTAGEM. AF_06/2022 | SINAPI | KG | 60.82 | 15.58 | 947.58
5.8 | 92423 | MONTAGEM E DESMONTAGEM DE FÔRMA DE PILARES RETANGULARES E ESTRUTURAS SIMILARES, PÉ-DIREITO SIMPLES, EM CHAPA DE MADEIRA COMPENSADA RESINADA, 6 UTILIZAÇÕES. AF_09/2020 | SINAPI | M2 | 72 | 79.2 | 5702.4
5.9 | 00042407 | TRELICA NERVURADA (ESPACADOR), ALTURA = 120,0 MM, DIAMETRO DOS BANZOS INFERIORES E SUPERIOR = 6,0 MM, DIAMETRO DA DIAGONAL = 4,2 MM | SINAPI | M | 220 | 5.48 | 1205.6
5.10 | 103669 | CONCRETAGEM DE PILARES, FCK = 25 MPA, COM USO DE BALDES - LANÇAMENTO, ADENSAMENTO E ACABAMENTO. AF_02/2022 | SINAPI | M3 | 3.38 | 938.34 | 3171.59
5.11 | 96556 | CONCRETAGEM DE SAPATAS, FCK 30 MPA, COM USO DE JERICA ? LANÇAMENTO, ADENSAMENTO E ACABAMENTO. AF_06/2017 | SINAPI | M3 | 3.89 | 817.47 | 3179.96
5.12 | 93205 | CINTA DE AMARRAÇÃO DE ALVENARIA MOLDADA IN LOCO COM UTILIZAÇÃO DE BLOCOS CANALETA. AF_03/2016 | SINAPI | M | 220 | 42.16 | 9275.2
5.13 | 89470 | ALVENARIA DE BLOCOS DE CONCRETO ESTRUTURAL 14X19X39 CM (ESPESSURA 14 CM), FBK = 4,5 MPA, UTILIZANDO COLHER DE PEDREIRO. AF_10/2022 | SINAPI | M2 | 242 | 106.69 | 25818.98
5.14 | S08637 | Chapim de concreto pré-moldado | ORSE | m | 110 | 57.65 | 6341.5
5.15 | CP ADAP. 024 | REMOÇÃO / RECOMPOSIÇÃO DE CERCA ELÉTRICA | SINAPI AJUSTADA | M | 110 | 49.82 | 5480.2
6 | INTERVENÇÕES INTERNAS NOS PRÉDIOS DMA E ADMINISTRATIVO (BANHEIROS) | [5 empty] | 359024.59
6.1 | 97633 | DEMOLIÇÃO DE REVESTIMENTO CERÂMICO, DE FORMA MANUAL, SEM REAPROVEITAMENTO. AF_09/2023 | SINAPI | M2 | 416.73 | 23.71 | 9880.67
6.2 | CP ADAP. 025 | REMOÇÃO DE DIVISÓRIA DE GRANITO | SINAPI | M2 | 106.02 | 17.49 | 1854.29
6.3 | CP ADAP. 011 | DEMOLIÇÃO DE PISO CIMENTADO SOBRE LASTRO DE CONCRETO | SEINFRA AJUSTADA | M2 | 123.31 | 32.48 | 4005.11
6.4 | 87630 | CONTRAPISO EM ARGAMASSA TRAÇO 1:4 (CIMENTO E AREIA), PREPARO MECÂNICO COM BETONEIRA 400 L, APLICADO EM ÁREAS SECAS SOBRE LAJE, ADERIDO, ACABAMENTO NÃO REFORÇADO, ESPESSURA 3CM. AF_07/2021 | SINAPI | M2 | 123.31 | 41.23 | 5084.07
6.5 | CP ADAP. 51 | IMPERMEABILIZAÇÃO DE SUPERFÍCIE COM MANTA ASFÁLTICA, UMA CAMADA, INCLUSIVE APLICAÇÃO DE PRIMER ASFÁLTICO, E=4MM | SINAPI AJUSTADA | M2 | 178.5 | 146.66 | 26178.81
6.6 | 98565 | PROTEÇÃO MECÂNICA DE SUPERFICIE HORIZONTAL COM ARGAMASSA DE CIMENTO E AREIA, TRAÇO 1:3, E=3CM. AF_09/2023 | SINAPI | M2 | 123.31 | 55.13 | 6798.08
6.7 | 98564 | PROTEÇÃO MECÂNICA DE SUPERFÍCIE VERTICAL COM ARGAMASSA DE CIMENTO E AREIA, TRAÇO 1:3, E=2CM. AF_09/2023 | SINAPI | M2 | 55.18 | 51.18 | 2824.11
6.8 | 87263 | REVESTIMENTO CERÂMICO PARA PISO COM PLACAS TIPO PORCELANATO DE DIMENSÕES 60X60 CM APLICADA EM AMBIENTES DE ÁREA MAIOR QUE 10 M². AF_02/2023_PE | SINAPI | M2 | 416.73 | 138.07 | 57537.91
6.9 | 99806 | LIMPEZA DE REVESTIMENTO CERÂMICO EM PAREDE COM PANO ÚMIDO AF_04/2019 | SINAPI | M2 | 416.73 | 0.88 | 366.72
6.10 | 97640 | REMOÇÃO DE FORROS DE DRYWALL, PVC E FIBROMINERAL, DE FORMA MANUAL, SEM REAPROVEITAMENTO. AF_09/2023 | SINAPI | M2 | 123.31 | 1.99 | 245.39
6.11 | 120412 | FORRO MODULAR DE PVC MAGIORE 625 x 1250mm VIPAL | SBC | M2 | 123.31 | 113.98 | 14054.87
6.12 | 100878 | VASO SANITÁRIO SIFONADO COM CAIXA ACOPLADA, LOUÇA BRANCA - PADRÃO ALTO - FORNECIMENTO E INSTALAÇÃO. AF_01/2020 | SINAPI | UN | 33 | 665 | 21945
6.13 | 100849 | ASSENTO SANITÁRIO CONVENCIONAL - FORNECIMENTO E INSTALACAO. AF_01/2020 | SINAPI | UN | 33 | 45.32 | 1495.56
6.14 | 86887 | ENGATE FLEXÍVEL EM INOX, 1/2 X 40CM - FORNECIMENTO E INSTALAÇÃO. AF_01/2020 | SINAPI | UN | 33 | 58.36 | 1925.88
6.15 | 86938 | CUBA DE EMBUTIR OVAL EM LOUÇA BRANCA, 35 X 50CM OU EQUIVALENTE, INCLUSO VÁLVULA E SIFÃO TIPO GARRAFA EM METAL CROMADO - FORNECIMENTO E INSTALAÇÃO. AF_01/2020 | SINAPI | UN | 30 | 446.04 | 13381.2
6.16 | 100853 | TORNEIRA CROMADA DE MESA PARA LAVATORIO, TIPO MONOCOMANDO. AF_01/2020 | SINAPI | UN | 30 | 319.08 | 9572.4
6.17 | 86887 | ENGATE FLEXÍVEL EM INOX, 1/2 X 40CM - FORNECIMENTO E INSTALAÇÃO. AF_01/2020 | SINAPI | UN | 30 | 58.36 | 1750.8
6.18 | 100858 | MICTÓRIO SIFONADO LOUÇA BRANCA - PADRÃO MÉDIO - FORNECIMENTO E INSTALAÇÃO. AF_01/2020 | SINAPI | UN | 11 | 852.57 | 9378.27
6.19 | CP ADAP. 059 | Divisória em granito branco Itaúnas, polido dos 2 lados | SINAPI AJUSTADA | M2 | 106.02 | 715.51 | 75858.37
6.20 | CP ADAP. 060 | Bancada em granito branco Itaúnas | SINAPI AJUSTADA | M2 | 20.66 | 627.18 | 12957.54
6.21 | 91338 | PORTA DE ALUMÍNIO DE ABRIR COM LAMBRI, COM GUARNIÇÃO, FIXAÇÃO COM PARAFUSOS - FORNECIMENTO E INSTALAÇÃO. AF_12/2019 | SINAPI | M2 | 29.92 | 684.08 | 20467.67
6.22 | C4427 | PORTA TIPO PARANÁ (0,80 x 2,10 m), C/ FERRAGENS | SEINFRA | UN | 10 | 412.27 | 4122.7
6.23 | CP ADAP. C1978 | PORTA TIPO PARANÁ (0,90 x 2,10 m), C/ FERRAGENS | SEINFRA AJUSTADA | UN | 2 | 626.18 | 1252.36
6.24 | C2216 | REVESTIMENTO C/LAMINADO MELAMÍNICO COLADO | SEINFRA | M2 | 45.45 | 141.5 | 6431.18
6.25 | S09465 | Luminária tipo plafon (sobrepor), quadrada, 24x24cm, em aluminio pintado na cor branca, c/difusor em vidro, Aladin ou similar | ORSE | un | 47 | 123.31 | 5795.57
6.26 | C3513 | CHUVEIRO CROMADO C/ ARTICULAÇÃO | SEINFRA | UN | 1 | 211.46 | 211.46
6.27 | S09718 | Espelho de cristal 4mm com moldura de alumínio | ORSE | m2 | 29.8 | 574.74 | 17127.25
6.28 | CP ADAP. 063 | Grelha p/ralo em inox, fornecimento e instalação | SINAPI AJUSTADA | UN | 17 | 16.75 | 284.75
6.29 | S04286 | Dispenser para sabonete líquido | ORSE | un | 12 | 35.71 | 428.52
6.30 | S04287 | Dispenser para toalha interfolhada | ORSE | un | 12 | 53.69 | 644.28
6.31 | S12511 | Dispenser, em plástico, para papel higiênico em rolo | ORSE | un | 33 | 53.06 | 1750.98
6.32 | SBC190183 | DUCHA HIGIENICA ACQUA JET 2195 AQUARIUS FABRIMAR CR Data 08/2024 | SBC AJUSTADA | un | 33 | 206.23 | 6805.59
6.33 | 89987 | REGISTRO DE GAVETA BRUTO, LATÃO, ROSCÁVEL, 3/4", COM ACABAMENTO E CANOPLA CROMADOS - FORNECIMENTO E INSTALAÇÃO. AF_08/2021 | SINAPI | UN | 12 | 96.37 | 1156.44
6.34 | 94498 | REGISTRO DE GAVETA BRUTO, LATÃO, ROSCÁVEL, 2" - FORNECIMENTO E INSTALAÇÃO. AF_08/2021 | SINAPI | UN | 2 | 149.38 | 298.76
6.35 | 94500 | REGISTRO DE GAVETA BRUTO, LATÃO, ROSCÁVEL, 3" - FORNECIMENTO E INSTALAÇÃO. AF_08/2021 | SINAPI | UN | 3 | 360.34 | 1081.02
6.36 | 94501 | REGISTRO DE GAVETA BRUTO, LATÃO, ROSCÁVEL, 4" - FORNECIMENTO E INSTALAÇÃO. AF_08/2021 | SINAPI | UN | 2 | 726.86 | 1453.72
6.37 | S07755 | Painel para shaft de 1,00 x 0,65 sem visita e com acessórios | ORSE | un | 34.72 | 235.86 | 8189.06
6.38 | HID. 1 | PROJETO HIDROSSANITÁRIO | SINAPI AJUSTADA | UN | 1 | 4428.23 | 4428.23
7 | SERVIÇOS COMPLEMENTARES | [5 empty] | 29327.54
7.1 | PROJ. 01 | PROJETO EXECUTIVO COMPLETO | SINAPI AJUSTADA | UN | 1 | 10841.06 | 10841.06
7.2 | PROJ. 02 | AS BUILT - ATUALIZAÇÃO DO PROJETO EXECUTIVO CONFORME CONSTRUÍDO | SINAPI AJUSTADA | UN | 1 | 6557.28 | 6557.28
7.3 | 100982 | CARGA, MANOBRA E DESCARGA DE ENTULHO EM CAMINHÃO BASCULANTE 10 M³ - CARGA COM ESCAVADEIRA HIDRÁULICA (CAÇAMBA DE 0,80 M³ / 111 HP) E DESCARGA LIVRE (UNIDADE: M3). AF_07/2020 | SINAPI | M3 | 355.22 | 9.37 | 3328.41
7.4 | 00009537 | LIMPEZA FINAL DA OBRA | SINAPI | M2 | 2211 | 3.89 | 8600.79
[5 empty] | VALOR BDI TOTAL: |  | 0
[5 empty] | VALOR ORÇAMENTO: |  | 2487668.97
[5 empty] | VALOR TOTAL: |  | 2487668.97

## CUSTO DIRETO
ITEM | CÓDIGO | DESCRIÇÃO | FONTE | UNIDADE | QTD | CUSTO DIRETO (R$) |  |  |  |  | PREÇO UNITÁRIO (R$) | PREÇO TOTAL (R$)
[6 empty] | MÃO DE OBRA | MATERIAL | EQUIPAMENTOS | OUTROS | BDI
1 | ADMINISTRAÇÃO LOCAL DE OBRA |  |  |  |  | 113338.08 | 27605.64 | 21375 | 8549.7 | -170868.42 |  | 170868.42
1.1 | 90778 | ENGENHEIRO CIVIL DE OBRA PLENO COM ENCARGOS COMPLEMENTARES | SINAPI | H | 264 | 129.75 | 0 | 0 | 2.13 | 0 | 131.88 | 34816.32
1.2 | 93572 | ENCARREGADO GERAL DE OBRAS COM ENCARGOS COMPLEMENTARES | SINAPI | MES | 12 | 4303.08 | 0 | 0 | 514.28 | 0 | 4817.36 | 57808.32
1.3 | 100309 | TÉCNICO EM SEGURANÇA DO TRABALHO COM ENCARGOS COMPLEMENTARES | SINAPI | H | 396 | 29.38 | 0 | 0 | 2.23 | 0 | 31.61 | 12517.56
1.4 | 88255 | AUXILIAR TÉCNICO DE ENGENHARIA COM ENCARGOS COMPLEMENTARES | SINAPI | H | 396 | 27.91 | 0 | 0 | 2.13 | 0 | 30.04 | 11895.84
1.5 | C4997 | LOCAÇÃO DE CONTÊINER ESCRITÓRIO COM BANHEIRO (01 VASO SANITÁRIO, 01 LAVATÓRIO E 01 CHUVEIRO), JANELA EM VIDRO, PORTAS, LUMINÁRIAS, TOMADAS, FORRO EM PVC, AR CONDICIONADO E ISOLAMENTO TERMO-ACÚSTICO EM ISOPOR - 6,00 X 2,35M | SEINFRA | MÊS | 12 | 0 | 1097.99 | 0 | 0 | 0 | 1097.99 | 13175.88
1.6 | 00010779 | LOCACAO DE CONTAINER 2,30 X 4,30 M, ALT. 2,50 M, P/ SANITARIO, C/ 5 BACIAS, 1 LAVATORIO E 4 MICTORIOS (NAO INCLUI MOBILIZACAO/DESMOBILIZACAO) | SINAPI | MES | 12 | 0 | 0 | 1781.25 | 0 | 0 | 1781.25 | 21375
1.7 | CP ADAP. - SBC 012710 | DESPESAS GERAIS DE MANUTENCAO CANTEIRO DE OBRAS | SBC AJUSTADA | MÊS | 12 | 0 | 731.82 | 0 | 0 | 0 | 731.82 | 8781.84
1.8 | CP ADAP - SUDECAP 62.24.14 | RELATÓRIO TÉCNICO DE PLANEJAMENTO DE EXECUÇÃO DE OBRAS - MÉDIO PORTE | SUDECAP AJUSTADA | UN. | 1 | 4760.28 | 5647.92 | 0 | 89.46 | 0 | 10497.66 | 10497.66
2 | SERVIÇOS PRELIMINARES |  |  |  |  | 7361.41 | 28579 | 17.42 | 3046.75 | -39004.58 |  | 39004.59
2.1 | 103689 | FORNECIMENTO E INSTALAÇÃO DE PLACA DE OBRA COM CHAPA GALVANIZADA E ESTRUTURA DE MADEIRA. AF_03/2022_PS | SINAPI | M2 | 2.88 | 28.42 | 273.82 | 0 | 13.8 | 0 | 316.04 | 910.2
2.2 | 93208 | EXECUÇÃO DE ALMOXARIFADO EM CANTEIRO DE OBRA EM CHAPA DE MADEIRA COMPENSADA, INCLUSO PRATELEIRAS. AF_02/2016 | SINAPI | M2 | 30 | 155.17 | 660.16 | 0.22 | 64.51 | 0 | 880.06 | 26401.8
2.3 | 93210 | EXECUÇÃO DE REFEITÓRIO EM CANTEIRO DE OBRA EM CHAPA DE MADEIRA COMPENSADA, NÃO INCLUSO MOBILIÁRIO E EQUIPAMENTOS. AF_02/2016 | SINAPI | M2 | 14 | 131.26 | 416.76 | 0.3 | 54.38 | 0 | 602.7 | 8437.8
2.4 | 101493 | ENTRADA DE ENERGIA ELÉTRICA, AÉREA, MONOFÁSICA, COM CAIXA DE EMBUTIR, CABO DE 10 MM2 E DISJUNTOR DIN 50A (NÃO INCLUSO O POSTE DE CONCRETO). AF_07/2020_PS | SINAPI | UN | 1 | 312.55 | 982.4 | 6.62 | 126.75 | 0 | 1428.32 | 1428.32
2.5 | CP ADAP. 002 | INSTALAÇÕES PROVISÓRIAS DE ÁGUA | SEINFRA AJUSTADA | UN | 1 | 474.27 | 1168.56 | 0 | 183.64 | 0 | 1826.47 | 1826.47
3 | INTERVENÇÕES NO GALPÃO DMA (DEPÓSITO DE MERCADORIAS APREENDIDAS) |  |  |  |  | 0 | 0 | 0 | 0 | 0 |  | 591331.56
3.1 | PLATAFORMAS DE TRABALHO E PROTEÇÕES |  |  |  |  | 14497.98 | 2381.41 | 21580.48 | 5996.37 | -44456.24 |  | 44456.24
3.1.1 | 00020193 | LOCACAO DE ANDAIME METALICO TIPO FACHADEIRO, PECAS COM APROXIMADAMENTE 1,20 M DE LARGURA E 2,0 M DE ALTURA, INCLUINDO DIAGONAIS EM X, BARRAS DE LIGACAO, SAPATAS E DEMAIS ITENS NECESSARIOS A MONTAGEM (NAO INCLUI INSTALACAO) | SINAPI | M2XMES | 1111.25 | 0 | 0 | 19.42 | 0 | 0 | 19.42 | 21580.48
3.1.2 | 97063 | MONTAGEM E DESMONTAGEM DE ANDAIME MODULAR FACHADEIRO, COM PISO METÁLICO, PARA EDIFICAÇÕES COM MÚLTIPLOS PAVIMENTOS (EXCLUSIVE ANDAIME E LIMPEZA). AF_11/2017 | SINAPI | M2 | 889 | 13.11 | 0 | 0 | 5.36 | 0 | 18.47 | 16419.83
3.1.3 | 97062 | COLOCAÇÃO DE TELA EM ANDAIME FACHADEIRO. AF_11/2017 | SINAPI | M2 | 889 | 2.41 | 2.21 | 0 | 1.05 | 0 | 5.67 | 5040.63
3.1.4 | CP ADAP. 017 | SINALIZAÇÃO COM FITA FIXADA EM CONE PLÁSTICO, INCLUINDO CONE | SINAPI AJUSTADA | M | 154.34 | 4.54 | 2.7 | 0 | 1.93 | 0 | 9.17 | 1415.3
3.2 | RECUPERAÇÃO ESTRUTURAL |  |  |  |  | 18431.64 | 44593.9 | 356.83 | 8712.44 | -72094.81 |  | 72094.83
3.2.1 | CP ADAP. 010 | APICOAMENTO EM CONCRETO/PREPARO DA SUPERFÍCIE | SEINFRA AJUSTADA | M2 | 95.05 | 28.58 | 0 | 0 | 15.62 | 0 | 44.2 | 4201.21
3.2.2 | CP ADAP. 004 | LIMPEZA DE SUPERFÍCIE C/ ESCOVA DE AÇO | SEINFRA AJUSTADA | M2 | 95.05 | 5.71 | 3 | 0 | 3.13 | 0 | 11.84 | 1125.39
3.2.3 | PE.EST.99814. | LIMPEZA DE SUPERFÍCIE COM JATO DE ALTA PRESSÃO, EM HORÁRIO EXTRAORDINÁRIO_50%. | SINAPI AJUSTADA | m² | 95.05 | 2.51 | 0 | 0 | 0.03 | 0 | 2.54 | 241.43
3.2.4 | CP ADAP. 009 | PINTURA PROTEÇÃO C/INIBIDOR MIGRATÓRIO CORROSÃO, 2 DEMÃOS - M2 | SEINFRA AJUSTADA | M2 | 95.05 | 11.24 | 51.75 | 0 | 4.73 | 0 | 67.72 | 6436.79
3.2.5 | CP ADAP. 007 | APLICAÇÃO DE ADESIVO ESTRUTURAL - KG | ORSE AJUSTADA | KG | 95.05 | 11.24 | 67.12 | 0 | 4.73 | 0 | 83.09 | 7897.7
3.2.6 | 92762. | ARMAÇÃO DE PILAR OU VIGA DE ESTRUTURA CONVENCIONAL DE CONCRETO ARMADO UTILIZANDO AÇO CA-50 DE 10,0 MM - MONTAGEM. AF_06/2022 (KG) | Composições Próprias | KG | 342.18 | 1.12 | 9.42 | 0 | 0.44 | 0 | 10.98 | 3757.14
3.2.7 | CP ADAP. 005 | RECUPERAÇÃO CONCRETO COM ARGAMASSA POLIMÉRICA ESP.=25MM | SEINFRA AJUSTADA | M2 | 95.05 | 88.59 | 260.77 | 0 | 43.14 | 0 | 392.5 | 37307.13
3.2.8 | 90439 | FURO MECANIZADO EM CONCRETO, COM MARTELO DEMOLIDOR, PARA INSTALAÇÕES HIDRÁULICAS, DIÂMETROS MENORES OU IGUAIS A 40 MM. AF_09/2023 | SINAPI | UN | 257.6 | 7.04 | 0 | 0.42 | 2.72 | 0 | 10.18 | 2622.37
3.2.9 | CP ADAP. 001 | SELAGEM DE FISSURAS COM INJEÇÃO DE RESINA EPÓXI | SEINFRA AJUSTADA | KG | 21.25 | 92.4 | 176.16 | 0 | 46.98 | 0 | 315.54 | 6705.23
3.2.10 | 97625 | DEMOLIÇÃO DE ALVENARIA PARA QUALQUER TIPO DE BLOCO, DE FORMA MECANIZADA, SEM REAPROVEITAMENTO. AF_09/2023 | SINAPI | M3 | 6.84 | 8.89 | 11.46 | 36.35 | 2.57 | 0 | 59.27 | 405.41
3.2.11 | 00034550 | TELA DE ACO SOLDADA GALVANIZADA/ZINCADA PARA ALVENARIA, FIO D = *1,20 A 1,70* MM, MALHA 15 X 15 MM, (C X L) *50 X 6* CM | SINAPI | M | 68.44 | 0 | 1.45 | 0 | 0 | 0 | 1.45 | 99.24
3.2.12 | 92921 | ARMAÇÃO DE ESTRUTURAS DIVERSAS DE CONCRETO ARMADO, EXCETO VIGAS, PILARES, LAJES E FUNDAÇÕES, UTILIZANDO AÇO CA-50 DE 12,5 MM - MONTAGEM. AF_06/2022 | SINAPI | KG | 131.82 | 1.18 | 8.19 | 0 | 0.46 | 0 | 9.83 | 1295.79
3.3 | REVITALIZAÇÃO DE FACHADA |  |  |  |  | 24193.37 | 74064.7 | 3.58 | 15942.03 | -114203.68 |  | 114203.69
3.3.1 | 97633 | DEMOLIÇÃO DE REVESTIMENTO CERÂMICO, DE FORMA MANUAL, SEM REAPROVEITAMENTO. AF_09/2023 | SINAPI | M2 | 44.77 | 15.84 | 0 | 0 | 7.87 | 0 | 23.71 | 1061.5
3.3.2 | 97631 | DEMOLIÇÃO DE ARGAMASSAS, DE FORMA MANUAL, SEM REAPROVEITAMENTO. AF_09/2023 | SINAPI | M2 | 44.77 | 7.94 | 0 | 0 | 3.93 | 0 | 11.87 | 531.42
3.3.3 | PE.EST.99814. | LIMPEZA DE SUPERFÍCIE COM JATO DE ALTA PRESSÃO, EM HORÁRIO EXTRAORDINÁRIO_50%. | SINAPI AJUSTADA | m² | 852 | 2.51 | 0 | 0 | 0.03 | 0 | 2.54 | 2164.08
3.3.4 | 87894 | CHAPISCO APLICADO EM ALVENARIA (SEM PRESENÇA DE VÃOS) E ESTRUTURAS DE CONCRETO DE FACHADA, COM COLHER DE PEDREIRO. ARGAMASSA TRAÇO 1:3 COM PREPARO EM BETONEIRA 400L. AF_10/2022 | SINAPI | M2 | 44.77 | 3.9 | 1.6 | 0.01 | 1.56 | 0 | 7.07 | 316.52
3.3.5 | 104237 | EMBOÇO OU MASSA ÚNICA EM ARGAMASSA TRAÇO 1:2:8, PREPARO MECÂNICA COM BETONEIRA 400 L, APLICADA MANUALMENTE EM PANOS DE FACHADA SEM PRESENÇA DE VÃOS, ESPESSURA DE 35 MM, ACESSO POR ANDAIME. AF_08/2022 | SINAPI | M2 | 44.77 | 22.27 | 21.8 | 0.07 | 9.61 | 0 | 53.75 | 2406.39
3.3.6 | CP ADAP. 031 | APLICAÇÃO DE JUNTA DE DILATAÇÃO ELÁSTICA PARA CONCRETO (FUGENBAND) | SINAPI AJUSTADA | M | 234 | 14.7 | 86.56 | 0 | 6.56 | 0 | 107.82 | 25229.88
3.3.7 | CP ADAP. 036 | REVESTIMENTO CERÂMICO 5 X 5, COR AZUL DANÚBIO FOSCO (GALPÃO DMA) | SINAPI AJUSTADA | M2 | 42.68 | 32.3 | 30.53 | 0 | 186.93 | 0 | 249.76 | 10659.76
3.3.8 | CP ADAP. 037 | REVESTIMENTO CERÂMINO 5 X 5 CM, COR PRETO BERLIN (GALPÃO DMA) | SINAPI AJUSTADA | M2 | 2.09 | 32.3 | 188.03 | 0 | 13.68 | 0 | 234.01 | 489.08
3.3.9 | CP ADAP. 018 | REJUNTAMENTO P/CERÂMICA C/ EPOXI (PAREDE/PISO) | SINAPI AJUSTADA | M2 | 852 | 8.07 | 38.77 | 0 | 3.63 | 0 | 50.47 | 43000.44
3.3.10 | S08637 | Chapim de concreto pré-moldado | ORSE AJUSTADA | m | 142 | 56.74 | 127 | 0 | 15.87 | 0 | 199.61 | 28344.62
3.4 | IMPERMEABILIZAÇÃO DA ESTRUTURA COM CRISTALIZANTE |  |  |  |  | 4048.23 | 9740.91 | 0 | 1934.64 | -15723.78 |  | 15723.79
3.4.1 | 99814 | LIMPEZA DE SUPERFÍCIE COM JATO DE ALTA PRESSÃO. AF_04/2019 | SINAPI | M2 | 161.22 | 1.26 | 0 | 0 | 0.72 | 0 | 1.98 | 319.22
3.4.2 | CP ADAP. 019 | IMPERMEABILIZAÇÃO DE SUPERFÍCIE C/ CRISTALIZANTE , 2 DEMÃOS | SINAPI AJUSTADA | M2 | 161.22 | 23.85 | 60.42 | 0 | 11.28 | 0 | 95.55 | 15404.57
3.5 | IMPERMEABILIZAÇÃO DAS CALHAS |  |  |  |  | 10844.82 | 31263.15 | 0 | 4750.04 | -46858.01 |  | 46858.02
3.5.1 | 99814 | LIMPEZA DE SUPERFÍCIE COM JATO DE ALTA PRESSÃO. AF_04/2019 | SINAPI | M2 | 262.7 | 1.26 | 0 | 0 | 0.72 | 0 | 1.98 | 520.15
3.5.2 | S07218 | Remoção de impermeabilização com manta asfaltica | ORSE | m2 | 262.7 | 5.82 | 0 | 0 | 2.82 | 0 | 8.64 | 2269.73
3.5.3 | 87682 | CONTRAPISO EM ARGAMASSA TRAÇO 1:4 (CIMENTO E AREIA), PREPARO MANUAL, APLICADO EM ÁREAS SECAS SOBRE LAJE, NÃO ADERIDO, ACABAMENTO NÃO REFORÇADO, ESPESSURA 4CM. AF_07/2021 | SINAPI | M2 | 142 | 15.31 | 26.65 | 0 | 7.49 | 0 | 49.45 | 7021.9
3.5.4 | CP ADAP. 50 | IMPERMEABILIZAÇÃO COM MANTA ASFÁLTICA ALUMINIZADA, E=3MM TIPO II CLASSE B | SINAPI AJUSTADA | M2 | 262.7 | 22.64 | 93.78 | 0 | 9.02 | 0 | 125.44 | 32953.09
3.5.5 | S08637 | Chapim de concreto pré-moldado | ORSE | m | 71 | 12.16 | 40.04 | 0 | 5.45 | 0 | 57.65 | 4093.15
3.6 | TELHAMENTO |  |  |  |  | 10914.82 | 284517.02 | 1.14 | 2562.01 | -297994.99 |  | 297994.99
3.6.1 | 97647 | REMOÇÃO DE TELHAS DE FIBROCIMENTO METÁLICA E CERÂMICA, DE FORMA MANUAL, SEM REAPROVEITAMENTO. AF_09/2023 | SINAPI | M2 | 1217 | 2.48 | 0 | 0 | 1.21 | 0 | 3.69 | 4490.73
3.6.2 | CP ADAP. 064 | TELHAMENTO COM TELHA TERMO ACÚSTICA EM ALUMÍNIO ONDULADA COM 30MM DE PREENCHIMENTO / POLIURETANO RÍGIDO | SINAPI AJUSTADA | M2 | 856.28 | 2.08 | 292.16 | 0 | 0.93 | 0 | 295.17 | 252748.17
3.6.3 | C4827 | TELHA DE ALUMÍNIO ONDULADA, ESP.=0,7MM (Fechamento Lateral) | SEINFRA | M2 | 360.72 | 14.39 | 63.46 | 0 | 0 | 0 | 77.85 | 28082.05
3.6.4 | CP ADAP. 054 | RUFO EM CHAPA DE AÇO GALVANIZADO NÚMERO 24, CORTE DE 50 CM, INCLUSO TRANSPORTE VERTICAL | SINAPI AJUSTADA | M | 57 | 5.88 | 80.26 | 0.02 | 2.72 | 0 | 88.88 | 5066.16
3.6.5 | S09541 | Fornecimento e instalação de exaustor eólico ref. LM-60 master turbo, da luftmaxi ou similar | ORSE | un | 18 | 32.76 | 382.23 | 0 | 7.67 | 0 | 422.66 | 7607.88
4 | INTERVENÇÕES NO PRÉDIO ADMINISTRATIVO |  |  |  |  | 0 | 0 | 0 | 0 | 0 |  | 1196590.95
4.1 | PLATAFORMAS DE TRABALHO E PROTEÇÕES |  |  |  |  | 25408.24 | 3873.08 | 38859.42 | 10500.81 | -78641.55 |  | 78641.56
4.1.1 | 00020193 | LOCACAO DE ANDAIME METALICO TIPO FACHADEIRO, PECAS COM APROXIMADAMENTE 1,20 M DE LARGURA E 2,0 M DE ALTURA, INCLUINDO DIAGONAIS EM X, BARRAS DE LIGACAO, SAPATAS E DEMAIS ITENS NECESSARIOS A MONTAGEM (NAO INCLUI INSTALACAO) | SINAPI | M2XMES | 2001 | 0 | 0 | 19.42 | 0 | 0 | 19.42 | 38859.42
4.1.2 | 97063 | MONTAGEM E DESMONTAGEM DE ANDAIME MODULAR FACHADEIRO, COM PISO METÁLICO, PARA EDIFICAÇÕES COM MÚLTIPLOS PAVIMENTOS (EXCLUSIVE ANDAIME E LIMPEZA). AF_11/2017 | SINAPI | M2 | 1600.8 | 13.11 | 0 | 0 | 5.36 | 0 | 18.47 | 29566.78
4.1.3 | 97062 | COLOCAÇÃO DE TELA EM ANDAIME FACHADEIRO. AF_11/2017 | SINAPI | M2 | 1600.8 | 2.41 | 2.21 | 0 | 1.05 | 0 | 5.67 | 9076.54
4.1.4 | CP ADAP. 017 | SINALIZAÇÃO COM FITA FIXADA EM CONE PLÁSTICO, INCLUINDO CONE | SINAPI AJUSTADA | M | 124.19 | 4.54 | 2.7 | 0 | 1.93 | 0 | 9.17 | 1138.82
4.2 | RECUPERAÇÃO ESTRUTURAL |  |  |  |  | 26697.26 | 49351.86 | 6170.81 | 11987.57 | -94207.5 |  | 94207.51
4.2.1 | CP ADAP. 010 | APICOAMENTO EM CONCRETO/PREPARO DA SUPERFÍCIE | SEINFRA AJUSTADA | M2 | 91.8 | 28.58 | 0 | 0 | 15.62 | 0 | 44.2 | 4057.56
4.2.2 | CP ADAP. 004 | LIMPEZA DE SUPERFÍCIE C/ ESCOVA DE AÇO | SEINFRA AJUSTADA | M2 | 91.8 | 5.71 | 3 | 0 | 3.13 | 0 | 11.84 | 1086.91
4.2.3 | 99814 | LIMPEZA DE SUPERFÍCIE COM JATO DE ALTA PRESSÃO. AF_04/2019 | SINAPI | M2 | 91.8 | 1.26 | 0 | 0 | 0.72 | 0 | 1.98 | 181.76
4.2.4 | CP ADAP. 009 | PINTURA PROTEÇÃO C/INIBIDOR MIGRATÓRIO CORROSÃO, 2 DEMÃOS - M2 | SEINFRA AJUSTADA | M2 | 91.8 | 11.24 | 51.75 | 0 | 4.73 | 0 | 67.72 | 6216.7
4.2.5 | CP ADAP. 007 | APLICAÇÃO DE ADESIVO ESTRUTURAL - KG | ORSE AJUSTADA | KG | 91.8 | 11.24 | 67.12 | 0 | 4.73 | 0 | 83.09 | 7627.66
4.2.6 | 92762 | ARMAÇÃO DE PILAR OU VIGA DE ESTRUTURA CONVENCIONAL DE CONCRETO ARMADO UTILIZANDO AÇO CA-50 DE 10,0 MM - MONTAGEM. AF_06/2022 | SINAPI | KG | 330.48 | 19.37 | 20.98 | 18.01 | 7.48 | 0 | 65.84 | 21758.8
4.2.7 | CP ADAP. 005 | RECUPERAÇÃO CONCRETO COM ARGAMASSA POLIMÉRICA ESP.=25MM | SEINFRA AJUSTADA | M2 | 91.8 | 88.59 | 260.77 | 0 | 43.14 | 0 | 392.5 | 36031.5
4.2.8 | 90439 | FURO MECANIZADO EM CONCRETO, COM MARTELO DEMOLIDOR, PARA INSTALAÇÕES HIDRÁULICAS, DIÂMETROS MENORES OU IGUAIS A 40 MM. AF_09/2023 | SINAPI | UN | 365.33 | 7.04 | 0 | 0.42 | 2.72 | 0 | 10.18 | 3719.06
4.2.9 | CP ADAP. 001 | SELAGEM DE FISSURAS COM INJEÇÃO DE RESINA EPÓXI | SEINFRA AJUSTADA | KG | 30.14 | 92.4 | 176.16 | 0 | 46.98 | 0 | 315.54 | 9510.38
4.2.10 | 97625 | DEMOLIÇÃO DE ALVENARIA PARA QUALQUER TIPO DE BLOCO, DE FORMA MECANIZADA, SEM REAPROVEITAMENTO. AF_09/2023 | SINAPI | M3 | 1.8 | 8.89 | 11.46 | 36.35 | 2.57 | 0 | 59.27 | 106.69
4.2.11 | 00034550 | TELA DE ACO SOLDADA GALVANIZADA/ZINCADA PARA ALVENARIA, FIO D = *1,20 A 1,70* MM, MALHA 15 X 15 MM, (C X L) *50 X 6* CM | SINAPI | M | 18 | 0 | 1.45 | 0 | 0 | 0 | 1.45 | 26.1
4.2.12 | 92921 | ARMAÇÃO DE ESTRUTURAS DIVERSAS DE CONCRETO ARMADO, EXCETO VIGAS, PILARES, LAJES E FUNDAÇÕES, UTILIZANDO AÇO CA-50 DE 12,5 MM - MONTAGEM. AF_06/2022 | SINAPI | KG | 34.67 | 1.18 | 8.19 | 0 | 0.46 | 0 | 9.83 | 340.81
4.2.13 | 103337 | ALVENARIA DE VEDAÇÃO DE BLOCOS VAZADOS DE CONCRETO APARENTE DE 9X19X39 CM (ESPESSURA 9 CM) E ARGAMASSA DE ASSENTAMENTO COM PREPARO MANUAL. AF_12/2021 | SINAPI | M2 | 9 | 28.06 | 52.36 | 0 | 11.99 | 0 | 92.41 | 831.69
4.2.14 | CP ADAP. 014 | FIBRA DE CARBONO PARA REFORCO ESTRUTURAL -VIGAS | SBC AJUSTADA | M2 | 1.36 | 129.63 | 613.91 | 0 | 48.49 | 0 | 792.03 | 1077.16
4.2.15 | 87878 | CHAPISCO APLICADO EM ALVENARIAS E ESTRUTURAS DE CONCRETO INTERNAS (Recomposição das paredes e lajes internas) | SINAPI | M2 | 17.4 | 2.36 | 1.58 | 0 | 1.06 | 0 | 5 | 87
4.2.16 | C3408 | REBOCO C/ ARGAMASSA DE CIMENTO E AREIA S/ PENEIRAR, TRAÇO 1:3 (Recomposição das paredes e lajes internas) | SEINFRA | M2 | 17.4 | 26.21 | 11.16 | 0 | 9.45 | 0 | 46.82 | 814.67
4.2.17 | S02291 | Pintura para interiores, sobre paredes ou tetos, com lixamento, aplicação de 01 demão de líquido selador, 02 demãos de massa corrida e 02 demãos de tinta pva latex convencional para interiores (Recomposição das paredes e lajes internas) | ORSE | m2 | 17.4 | 28.53 | 7.13 | 0 | 6.47 | 0 | 42.13 | 733.06
4.3 | REVITALIZAÇÃO DE FACHADA |  |  |  |  | 172986.95 | 482831.21 | 137.73 | 74521.49 | -730477.38 |  | 730477.38
4.3.1 | 97633 | DEMOLIÇÃO DE REVESTIMENTO CERÂMICO, DE FORMA MANUAL, SEM REAPROVEITAMENTO. AF_09/2023 | SINAPI | M2 | 1721.67 | 15.84 | 0 | 0 | 7.87 | 0 | 23.71 | 40820.8
4.3.2 | 97631 | DEMOLIÇÃO DE ARGAMASSAS, DE FORMA MANUAL, SEM REAPROVEITAMENTO. AF_09/2023 | SINAPI | M2 | 1721.67 | 7.94 | 0 | 0 | 3.93 | 0 | 11.87 | 20436.22
4.3.3 | PE.EST.99814. | LIMPEZA DE SUPERFÍCIE COM JATO DE ALTA PRESSÃO, EM HORÁRIO EXTRAORDINÁRIO_50%. | SINAPI AJUSTADA | m² | 1721.67 | 2.51 | 0 | 0 | 0.03 | 0 | 2.54 | 4373.04
4.3.4 | 87894 | CHAPISCO APLICADO EM ALVENARIA (SEM PRESENÇA DE VÃOS) E ESTRUTURAS DE CONCRETO DE FACHADA, COM COLHER DE PEDREIRO. ARGAMASSA TRAÇO 1:3 COM PREPARO EM BETONEIRA 400L. AF_10/2022 | SINAPI | M2 | 1721.67 | 3.9 | 1.6 | 0.01 | 1.56 | 0 | 7.07 | 12172.21
4.3.5 | 104237 | EMBOÇO OU MASSA ÚNICA EM ARGAMASSA TRAÇO 1:2:8, PREPARO MECÂNICA COM BETONEIRA 400 L, APLICADA MANUALMENTE EM PANOS DE FACHADA SEM PRESENÇA DE VÃOS, ESPESSURA DE 35 MM, ACESSO POR ANDAIME. AF_08/2022 | SINAPI | M2 | 1721.67 | 22.27 | 21.8 | 0.07 | 9.61 | 0 | 53.75 | 92539.76
4.3.6 | CP ADAP. 027 | REVESTIMENTO CERÂMICO 10x10CM, COR AZUL ESCURO (Fachadas Norte/Sul/Leste/Oeste) | SINAPI AJUSTADA | M2 | 1269.65 | 32.3 | 94.44 | 0 | 13.68 | 0 | 140.42 | 178284.25
4.3.7 | CP ADAP. 028 | REVESTIMENTO CERÂMICO 10x10CM, COR BRANCA (Fachadas Norte/Sul) | SINAPI AJUSTADA | M2 | 168.7 | 32.3 | 80.89 | 0 | 13.68 | 0 | 126.87 | 21402.97
4.3.8 | CP ADAP. 029 | REVESTIMENTO CERÂMICO 10x10CM, COR CINZA ESCURO (FACHADAS Norte/Sul/Leste/Oeste) | SINAPI AJUSTADA | M2 | 283.3 | 32.3 | 87.89 | 0 | 13.68 | 0 | 133.87 | 37925.37
4.3.9 | CP ADAP. 018 | REJUNTAMENTO P/CERÂMICA C/ EPOXI (PAREDE/PISO) | SINAPI AJUSTADA | M2 | 1721.67 | 8.07 | 38.77 | 0 | 3.63 | 0 | 50.47 | 86892.68
4.3.10 | 88485 | FUNDO SELADOR ACRÍLICO, APLICAÇÃO MANUAL EM PAREDE, UMA DEMÃO. AF_04/2023 | SINAPI | M2 | 58.29 | 1.7 | 1.87 | 0 | 0.81 | 0 | 4.38 | 255.31
4.3.11 | 88423 | APLICAÇÃO MANUAL DE PINTURA COM TINTA TEXTURIZADA ACRÍLICA EM PAREDES EXTERNAS DE CASAS, UMA COR. AF_06/2014 | SINAPI | M2 | 58.29 | 4.28 | 14.82 | 0 | 2.03 | 0 | 21.13 | 1231.67
4.3.12 | S08637 | Chapim de concreto pré-moldado | ORSE | m | 190 | 12.16 | 40.04 | 0 | 5.45 | 0 | 57.65 | 10953.5
4.3.13 | CP ADAP. 022 | REMOÇÃO DE BRISES DE VIDRO E ESTRUTURA PORTANTE | SEINFRA AJUSTADA | M2 | 340 | 16.74 | 0 | 0 | 4.75 | 0 | 21.49 | 7306.6
4.3.14 | CP ADAP. 023 | FORNECIMENTO E INSTALAÇÃO DE BRISES EM PVC E MONTANTES EM ALUMÍNIO | SINAPI AJUSTADA | M2 | 340 | 14.16 | 614.01 | 0 | 6.78 | 0 | 634.95 | 215883
4.4 | IMPERMEABILIZAÇÃO DE LAJE - ÁREA COBERTA |  |  |  |  | 9661.44 | 36977.04 | 32.64 | 3920.88 | -50592 |  | 50592
4.4.1 | 99814 | LIMPEZA DE SUPERFÍCIE COM JATO DE ALTA PRESSÃO. AF_04/2019 | SINAPI | M2 | 408 | 1.26 | 0 | 0 | 0.72 | 0 | 1.98 | 807.84
4.4.2 | 87630 | CONTRAPISO EM ARGAMASSA TRAÇO 1:4 (CIMENTO E AREIA), PREPARO MECÂNICO COM BETONEIRA 400 L, APLICADO EM ÁREAS SECAS SOBRE LAJE, ADERIDO, ACABAMENTO NÃO REFORÇADO, ESPESSURA 3CM. AF_07/2021 | SINAPI | M2 | 408 | 11.06 | 25.73 | 0.08 | 4.36 | 0 | 41.23 | 16821.84
4.4.3 | CP ADAP. 020 | IMPERMEABILIZAÇÃO COM REVESTIMENTO MINERAL MONOCOMPONENTE (ARGAMASSA POLIMÉRICA) | SINAPI AJUSTADA | M2 | 408 | 11.36 | 64.9 | 0 | 4.53 | 0 | 80.79 | 32962.32
4.5 | IMPERMEABILIZAÇÃO DE LAJE - ÁREAS MOLHADAS |  |  |  |  | 21638.33 | 45286.89 | 18.36 | 9558.03 | -76501.61 |  | 76501.6
4.5.1 | CP ADAP. 011 | DEMOLIÇÃO DE PISO CIMENTADO SOBRE LASTRO DE CONCRETO | SEINFRA | M2 | 229.45 | 21.29 | 0 | 0 | 11.19 | 0 | 32.48 | 7452.54
4.5.2 | 97631 | DEMOLIÇÃO DE ARGAMASSAS, DE FORMA MANUAL, SEM REAPROVEITAMENTO. AF_09/2023 | SINAPI | M2 | 46.46 | 7.94 | 0 | 0 | 3.93 | 0 | 11.87 | 551.48
4.5.3 | 87630 | CONTRAPISO EM ARGAMASSA TRAÇO 1:4 (CIMENTO E AREIA), PREPARO MECÂNICO COM BETONEIRA 400 L, APLICADO EM ÁREAS SECAS SOBRE LAJE, ADERIDO, ACABAMENTO NÃO REFORÇADO, ESPESSURA 3CM. AF_07/2021 | SINAPI | M2 | 229.45 | 11.06 | 25.73 | 0.08 | 4.36 | 0 | 41.23 | 9460.22
4.5.4 | CP ADAP. 51 | IMPERMEABILIZAÇÃO DE SUPERFÍCIE COM MANTA ASFÁLTICA, UMA CAMADA, INCLUSIVE APLICAÇÃO DE PRIMER ASFÁLTICO, E=4MM | SINAPI AJUSTADA | M2 | 275.91 | 22.64 | 115 | 0 | 9.02 | 0 | 146.66 | 40464.96
4.5.5 | 98567 | PROTEÇÃO MECÂNICA DE SUPERFICIE HORIZONTAL COM ARGAMASSA DE CIMENTO E AREIA, TRAÇO 1:3, E=4CM. AF_09/2023 | SINAPI | M2 | 229.45 | 29.76 | 27.83 | 0 | 12.99 | 0 | 70.58 | 16194.58
4.5.6 | 98564 | PROTEÇÃO MECÂNICA DE SUPERFÍCIE VERTICAL COM ARGAMASSA DE CIMENTO E AREIA, TRAÇO 1:3, E=2CM. AF_09/2023 | SINAPI | M2 | 46.46 | 16.61 | 27.29 | 0 | 7.28 | 0 | 51.18 | 2377.82
4.6 | RECONSTRUÇÃO DE PLATIBANDA ESTRUTURADA |  |  |  |  | 3204.54 | 5976.31 | 257.49 | 1389.86 | -10828.2 |  | 10828.21
4.6.1 | 97625 | DEMOLIÇÃO DE ALVENARIA PARA QUALQUER TIPO DE BLOCO, DE FORMA MECANIZADA, SEM REAPROVEITAMENTO. AF_09/2023 | SINAPI | M3 | 5 | 8.89 | 11.46 | 36.35 | 2.57 | 0 | 59.27 | 296.35
4.6.2 | 97626 | DEMOLIÇÃO DE PILARES E VIGAS EM CONCRETO ARMADO, DE FORMA MANUAL, SEM REAPROVEITAMENTO. AF_09/2023 | SINAPI | M3 | 0.25 | 389.87 | 0 | 0 | 200.5 | 0 | 590.37 | 147.59
4.6.3 | 92762. | ARMAÇÃO DE PILAR OU VIGA DE ESTRUTURA CONVENCIONAL DE CONCRETO ARMADO UTILIZANDO AÇO CA-50 DE 10,0 MM - MONTAGEM. AF_06/2022 (KG) | Composições Próprias | KG | 4 | 1.12 | 9.42 | 0 | 0.44 | 0 | 10.98 | 43.92
4.6.4 | 92762 | MONTAGEM E DESMONTAGEM DE FÔRMA DE PILARES RETANGULARES E ESTRUTURAS SIMILARES, PÉ-DIREITO SIMPLES, EM CHAPA DE MADEIRA COMPENSADA PLASTIFICADA, 10 UTILIZAÇÕES. AF_09/2020 | SINAPI | KG | 4 | 19.37 | 20.98 | 18.01 | 7.48 | 0 | 65.84 | 263.36
4.6.5 | 103669 | CONCRETAGEM DE PILARES, FCK = 25 MPA, COM USO DE BALDES - LANÇAMENTO, ADENSAMENTO E ACABAMENTO. AF_02/2022 | SINAPI | M3 | 0.25 | 207.92 | 632.24 | 1.4 | 96.78 | 0 | 938.34 | 234.59
4.6.6 | 103356 | ALVENARIA DE VEDAÇÃO DE BLOCOS CERÂMICOS FURADOS NA HORIZONTAL DE 9X19X29 CM (ESPESSURA 9 CM) E ARGAMASSA DE ASSENTAMENTO COM PREPARO EM BETONEIRA. AF_12/2021 | SINAPI | M2 | 25 | 22.32 | 20.55 | 0.01 | 9.34 | 0 | 52.22 | 1305.5
4.6.7 | 92455 | MONTAGEM E DESMONTAGEM DE FÔRMA DE VIGA, ESCORAMENTO COM GARFO DE MADEIRA, PÉ-DIREITO SIMPLES, EM CHAPA DE MADEIRA RESINADA, 4 UTILIZAÇÕES. AF_09/2020 | SINAPI | M2 | 12 | 45.14 | 116.2 | 0.02 | 16.82 | 0 | 178.18 | 2138.16
4.6.8 | 103683 | CONCRETAGEM DE VIGAS E LAJES, FCK=25 MPA, PARA QUALQUER TIPO DE LAJE COM BALDES EM EDIFICAÇÃO DE MULTIPAVIMENTOS ATÉ 04 ANDARES - LANÇAMENTO, ADENSAMENTO E ACABAMENTO. AF_02/2022 | SINAPI | M3 | 0.56 | 420.78 | 632.22 | 1.53 | 198.61 | 0 | 1253.14 | 701.76
4.6.9 | 87894 | CHAPISCO APLICADO EM ALVENARIA (SEM PRESENÇA DE VÃOS) E ESTRUTURAS DE CONCRETO DE FACHADA, COM COLHER DE PEDREIRO. ARGAMASSA TRAÇO 1:3 COM PREPARO EM BETONEIRA 400L. AF_10/2022 | SINAPI | M2 | 25 | 3.9 | 1.6 | 0.01 | 1.56 | 0 | 7.07 | 176.75
4.6.10 | 104237 | EMBOÇO OU MASSA ÚNICA EM ARGAMASSA TRAÇO 1:2:8, PREPARO MECÂNICA COM BETONEIRA 400 L, APLICADA MANUALMENTE EM PANOS DE FACHADA SEM PRESENÇA DE VÃOS, ESPESSURA DE 35 MM, ACESSO POR ANDAIME. AF_08/2022 | SINAPI | M2 | 25 | 22.27 | 21.8 | 0.07 | 9.61 | 0 | 53.75 | 1343.75
4.6.11 | 88415 | APLICAÇÃO MANUAL DE FUNDO SELADOR ACRÍLICO EM PAREDES EXTERNAS DE CASAS. AF_06/2014 | SINAPI | M2 | 168 | 1.31 | 1.8 | 0 | 0.62 | 0 | 3.73 | 626.64
4.6.12 | 88423 | APLICAÇÃO MANUAL DE PINTURA COM TINTA TEXTURIZADA ACRÍLICA EM PAREDES EXTERNAS DE CASAS, UMA COR. AF_06/2014 | SINAPI | M2 | 168 | 4.28 | 14.82 | 0 | 2.03 | 0 | 21.13 | 3549.84
4.7 | TELHAMENTO |  |  |  |  | 2686.45 | 151139.28 | 290.45 | 1226.51 | -155342.69 |  | 155342.69
4.7.1 | 97649 | REMOÇÃO DE TELHAS DE FIBROCIMENTO, METÁLICA E CERÂMICA, DE FORMA MECANIZADA, COM USO DE GUINDASTE, SEM REAPROVEITAMENTO. AF_09/2023 | SINAPI | M2 | 459 | 2.77 | 0 | 0.63 | 1.34 | 0 | 4.74 | 2175.66
4.7.2 | CP ADAP. 064 | TELHAMENTO COM TELHA TERMO ACÚSTICA EM ALUMÍNIO ONDULADA COM 30MM DE PREENCHIMENTO / POLIURETANO RÍGIDO | SINAPI AJUSTADA | M2 | 459 | 2.08 | 292.16 | 0 | 0.93 | 0 | 295.17 | 135483.03
4.7.3 | CP ADAP. 054 | RUFO EM CHAPA DE AÇO GALVANIZADO NÚMERO 24, CORTE DE 50 CM, INCLUSO TRANSPORTE VERTICAL | SINAPI AJUSTADA | M | 34 | 5.88 | 80.26 | 0.02 | 2.72 | 0 | 88.88 | 3021.92
4.7.4 | CP ADAP. 055 | CUMEEIRA EM CHAPA DE AÇO GALVANIZADO NÚMERO 24, CORTE DE 100 CM, INCLUSO TRANSPORTE VERTICAL | SINAPI AJUSTADA | M | 30 | 5.88 | 80.26 | 0.02 | 2.72 | 0 | 88.88 | 2666.4
4.7.5 | CP ADAP. 038 | REMOÇÃO, ARMAZENAMENTO E REEINSTALAÇÃO DE SPDA COM EMISSÃO DE LAUDO | SINAPI AJUSTADA | UN | 2 | 41.99 | 5950.6 | 0 | 5.25 | 0 | 5997.84 | 11995.68
5 | RECONSTRUÇÃO DE MURO |  |  |  |  | 30632.51 | 48392.68 | 10444.59 | 12051.54 | -101521.32 |  | 101521.32
5.1 | 97625 | DEMOLIÇÃO DE ALVENARIA PARA QUALQUER TIPO DE BLOCO, DE FORMA MECANIZADA, SEM REAPROVEITAMENTO. AF_09/2023 | SINAPI | M3 | 39.6 | 8.89 | 11.46 | 36.35 | 2.57 | 0 | 59.27 | 2347.09
5.2 | 97626SINAPI_ HE50%_1 | DEMOLIÇÃO DE PILARES E VIGAS CONCRETO ARMADO, DE FORMA MANUAL, SEM REAPROVEITAMENTO_HORÁRIO EXTRAORDINÁRIO 50%. | SINAPI AJUSTADA | m³ | 3.89 | 536.56 | 14.11 | 0 | 0 | 0 | 550.67 | 2142.11
5.3 | 96527 | ESCAVAÇÃO MANUAL DE VALA PARA VIGA BALDRAME (INCLUINDO ESCAVAÇÃO PARA COLOCAÇÃO DE FÔRMAS). AF_06/2017 | SINAPI | M3 | 9.9 | 89.7 | 0 | 0 | 43.87 | 0 | 133.57 | 1322.34
5.4 | CP-95467-90315369 | EMBASAMENTO C/PEDRA ARGAMASSADA UTILIZANDO ARG.CIM/AREIA 1:6 (M3) | SINAPI AJUSTADA | M3 | 9.9 | 239.27 | 234.03 | 0.58 | 104.2 | 0 | 578.08 | 5722.99
5.5 | 93358 | ESCAVAÇÃO MANUAL DE VALA COM PROFUNDIDADE MENOR OU IGUAL A 1,30 M. AF_02/2021 | SINAPI | M3 | 9.07 | 56.53 | 0 | 0 | 30.89 | 0 | 87.42 | 792.9
5.6 | 92762 | ARMAÇÃO DE PILAR OU VIGA DE ESTRUTURA CONVENCIONAL DE CONCRETO ARMADO UTILIZANDO AÇO CA-50 DE 10,0 MM - MONTAGEM. AF_06/2022 | SINAPI | KG | 426.35 | 19.37 | 20.98 | 18.01 | 7.48 | 0 | 65.84 | 28070.88
5.7 | 92767 | ARMAÇÃO DE PILAR DE ESTRUTURA CONVENCIONAL DE CONCRETO ARMADO UTILIZANDO AÇO CA-60 DE 4,2 MM - MONTAGEM. AF_06/2022 | SINAPI | KG | 60.82 | 4.63 | 9.13 | 0 | 1.82 | 0 | 15.58 | 947.58
5.8 | 92423 | MONTAGEM E DESMONTAGEM DE FÔRMA DE PILARES RETANGULARES E ESTRUTURAS SIMILARES, PÉ-DIREITO SIMPLES, EM CHAPA DE MADEIRA COMPENSADA RESINADA, 6 UTILIZAÇÕES. AF_09/2020 | SINAPI | M2 | 72 | 24.53 | 27.23 | 18 | 9.44 | 0 | 79.2 | 5702.4
5.9 | 00042407 | TRELICA NERVURADA (ESPACADOR), ALTURA = 120,0 MM, DIAMETRO DOS BANZOS INFERIORES E SUPERIOR = 6,0 MM, DIAMETRO DA DIAGONAL = 4,2 MM | SINAPI | M | 220 | 0 | 5.48 | 0 | 0 | 0 | 5.48 | 1205.6
5.10 | 103669 | CONCRETAGEM DE PILARES, FCK = 25 MPA, COM USO DE BALDES - LANÇAMENTO, ADENSAMENTO E ACABAMENTO. AF_02/2022 | SINAPI | M3 | 3.38 | 207.92 | 632.24 | 1.4 | 96.78 | 0 | 938.34 | 3171.59
5.11 | 96556 | CONCRETAGEM DE SAPATAS, FCK 30 MPA, COM USO DE JERICA ? LANÇAMENTO, ADENSAMENTO E ACABAMENTO. AF_06/2017 | SINAPI | M3 | 3.89 | 210.63 | 509.09 | 3.92 | 93.83 | 0 | 817.47 | 3179.96
5.12 | 93205 | CINTA DE AMARRAÇÃO DE ALVENARIA MOLDADA IN LOCO COM UTILIZAÇÃO DE BLOCOS CANALETA. AF_03/2016 | SINAPI | M | 220 | 8.28 | 30.36 | 0 | 3.52 | 0 | 42.16 | 9275.2
5.13 | 89470 | ALVENARIA DE BLOCOS DE CONCRETO ESTRUTURAL 14X19X39 CM (ESPESSURA 14 CM), FBK = 4,5 MPA, UTILIZANDO COLHER DE PEDREIRO. AF_10/2022 | SINAPI | M2 | 242 | 23.27 | 73.14 | 0.02 | 10.26 | 0 | 106.69 | 25818.98
5.14 | S08637 | Chapim de concreto pré-moldado | ORSE | m | 110 | 12.16 | 40.04 | 0 | 5.45 | 0 | 57.65 | 6341.5
5.15 | CP ADAP. 024 | REMOÇÃO / RECOMPOSIÇÃO DE CERCA ELÉTRICA | SINAPI AJUSTADA | M | 110 | 34.59 | 0 | 0 | 15.23 | 0 | 49.82 | 5480.2
6 | INTERVENÇÕES INTERNAS NOS PRÉDIOS DMA E ADMINISTRATIVO (BANHEIROS) |  |  |  |  | 40235.91 | 300542.73 | 9.86 | 18236.08 | -359024.58 |  | 359024.59
6.1 | 97633 | DEMOLIÇÃO DE REVESTIMENTO CERÂMICO, DE FORMA MANUAL, SEM REAPROVEITAMENTO. AF_09/2023 | SINAPI | M2 | 416.73 | 15.84 | 0 | 0 | 7.87 | 0 | 23.71 | 9880.67
6.2 | CP ADAP. 025 | REMOÇÃO DE DIVISÓRIA DE GRANITO | SINAPI | M2 | 106.02 | 11.46 | 0 | 0 | 6.03 | 0 | 17.49 | 1854.29
6.3 | CP ADAP. 011 | DEMOLIÇÃO DE PISO CIMENTADO SOBRE LASTRO DE CONCRETO | SEINFRA AJUSTADA | M2 | 123.31 | 21.29 | 0 | 0 | 11.19 | 0 | 32.48 | 4005.11
6.4 | 87630 | CONTRAPISO EM ARGAMASSA TRAÇO 1:4 (CIMENTO E AREIA), PREPARO MECÂNICO COM BETONEIRA 400 L, APLICADO EM ÁREAS SECAS SOBRE LAJE, ADERIDO, ACABAMENTO NÃO REFORÇADO, ESPESSURA 3CM. AF_07/2021 | SINAPI | M2 | 123.31 | 11.06 | 25.73 | 0.08 | 4.36 | 0 | 41.23 | 5084.07
6.5 | CP ADAP. 51 | IMPERMEABILIZAÇÃO DE SUPERFÍCIE COM MANTA ASFÁLTICA, UMA CAMADA, INCLUSIVE APLICAÇÃO DE PRIMER ASFÁLTICO, E=4MM | SINAPI AJUSTADA | M2 | 178.5 | 22.64 | 115 | 0 | 9.02 | 0 | 146.66 | 26178.81
6.6 | 98565 | PROTEÇÃO MECÂNICA DE SUPERFICIE HORIZONTAL COM ARGAMASSA DE CIMENTO E AREIA, TRAÇO 1:3, E=3CM. AF_09/2023 | SINAPI | M2 | 123.31 | 22.53 | 22.72 | 0 | 9.88 | 0 | 55.13 | 6798.08
6.7 | 98564 | PROTEÇÃO MECÂNICA DE SUPERFÍCIE VERTICAL COM ARGAMASSA DE CIMENTO E AREIA, TRAÇO 1:3, E=2CM. AF_09/2023 | SINAPI | M2 | 55.18 | 16.61 | 27.29 | 0 | 7.28 | 0 | 51.18 | 2824.11
6.8 | 87263 | REVESTIMENTO CERÂMICO PARA PISO COM PLACAS TIPO PORCELANATO DE DIMENSÕES 60X60 CM APLICADA EM AMBIENTES DE ÁREA MAIOR QUE 10 M². AF_02/2023_PE | SINAPI | M2 | 416.73 | 13.2 | 119.44 | 0 | 5.43 | 0 | 138.07 | 57537.91
6.9 | 99806 | LIMPEZA DE REVESTIMENTO CERÂMICO EM PAREDE COM PANO ÚMIDO AF_04/2019 | SINAPI | M2 | 416.73 | 0.57 | 0 | 0 | 0.31 | 0 | 0.88 | 366.72
6.10 | 97640 | REMOÇÃO DE FORROS DE DRYWALL, PVC E FIBROMINERAL, DE FORMA MANUAL, SEM REAPROVEITAMENTO. AF_09/2023 | SINAPI | M2 | 123.31 | 1.33 | 0 | 0 | 0.66 | 0 | 1.99 | 245.39
6.11 | 120412 | FORRO MODULAR DE PVC MAGIORE 625 x 1250mm VIPAL | SBC | M2 | 123.31 | 19.65 | 85.59 | 0 | 8.74 | 0 | 113.98 | 14054.87
6.12 | 100878 | VASO SANITÁRIO SIFONADO COM CAIXA ACOPLADA, LOUÇA BRANCA - PADRÃO ALTO - FORNECIMENTO E INSTALAÇÃO. AF_01/2020 | SINAPI | UN | 33 | 36.05 | 614.71 | 0 | 14.24 | 0 | 665 | 21945
6.13 | 100849 | ASSENTO SANITÁRIO CONVENCIONAL - FORNECIMENTO E INSTALACAO. AF_01/2020 | SINAPI | UN | 33 | 3.89 | 39.95 | 0 | 1.48 | 0 | 45.32 | 1495.56
6.14 | 86887 | ENGATE FLEXÍVEL EM INOX, 1/2 X 40CM - FORNECIMENTO E INSTALAÇÃO. AF_01/2020 | SINAPI | UN | 33 | 3.86 | 53.02 | 0 | 1.48 | 0 | 58.36 | 1925.88
6.15 | 86938 | CUBA DE EMBUTIR OVAL EM LOUÇA BRANCA, 35 X 50CM OU EQUIVALENTE, INCLUSO VÁLVULA E SIFÃO TIPO GARRAFA EM METAL CROMADO - FORNECIMENTO E INSTALAÇÃO. AF_01/2020 | SINAPI | UN | 30 | 32.35 | 400.57 | 0 | 13.12 | 0 | 446.04 | 13381.2
6.16 | 100853 | TORNEIRA CROMADA DE MESA PARA LAVATORIO, TIPO MONOCOMANDO. AF_01/2020 | SINAPI | UN | 30 | 11.75 | 302.85 | 0 | 4.48 | 0 | 319.08 | 9572.4
6.17 | 86887 | ENGATE FLEXÍVEL EM INOX, 1/2 X 40CM - FORNECIMENTO E INSTALAÇÃO. AF_01/2020 | SINAPI | UN | 30 | 3.86 | 53.02 | 0 | 1.48 | 0 | 58.36 | 1750.8
6.18 | 100858 | MICTÓRIO SIFONADO LOUÇA BRANCA - PADRÃO MÉDIO - FORNECIMENTO E INSTALAÇÃO. AF_01/2020 | SINAPI | UN | 11 | 25.61 | 817.18 | 0 | 9.78 | 0 | 852.57 | 9378.27
6.19 | CP ADAP. 059 | Divisória em granito branco Itaúnas, polido dos 2 lados | SINAPI AJUSTADA | M2 | 106.02 | 12.16 | 698.33 | 0 | 5.02 | 0 | 715.51 | 75858.37
6.20 | CP ADAP. 060 | Bancada em granito branco Itaúnas | SINAPI AJUSTADA | M2 | 20.66 | 12.16 | 610 | 0 | 5.02 | 0 | 627.18 | 12957.54
6.21 | 91338 | PORTA DE ALUMÍNIO DE ABRIR COM LAMBRI, COM GUARNIÇÃO, FIXAÇÃO COM PARAFUSOS - FORNECIMENTO E INSTALAÇÃO. AF_12/2019 | SINAPI | M2 | 29.92 | 10 | 669.86 | 0 | 4.22 | 0 | 684.08 | 20467.67
6.22 | C4427 | PORTA TIPO PARANÁ (0,80 x 2,10 m), C/ FERRAGENS | SEINFRA | UN | 10 | 89.69 | 282.86 | 0 | 39.72 | 0 | 412.27 | 4122.7
6.23 | CP ADAP. C1978 | PORTA TIPO PARANÁ (0,90 x 2,10 m), C/ FERRAGENS | SEINFRA AJUSTADA | UN | 2 | 131.9 | 435.85 | 0 | 58.43 | 0 | 626.18 | 1252.36
6.24 | C2216 | REVESTIMENTO C/LAMINADO MELAMÍNICO COLADO | SEINFRA | M2 | 45.45 | 6.17 | 132.52 | 0 | 2.81 | 0 | 141.5 | 6431.18
6.25 | S09465 | Luminária tipo plafon (sobrepor), quadrada, 24x24cm, em aluminio pintado na cor branca, c/difusor em vidro, Aladin ou similar | ORSE | un | 47 | 17.81 | 97.62 | 0 | 7.88 | 0 | 123.31 | 5795.57
6.26 | C3513 | CHUVEIRO CROMADO C/ ARTICULAÇÃO | SEINFRA | UN | 1 | 87.44 | 84.19 | 0 | 39.83 | 0 | 211.46 | 211.46
6.27 | S09718 | Espelho de cristal 4mm com moldura de alumínio | ORSE | m2 | 29.8 | 10.58 | 559.45 | 0 | 4.71 | 0 | 574.74 | 17127.25
6.28 | CP ADAP. 063 | Grelha p/ralo em inox, fornecimento e instalação | SINAPI AJUSTADA | UN | 17 | 2.14 | 13.43 | 0 | 1.18 | 0 | 16.75 | 284.75
6.29 | S04286 | Dispenser para sabonete líquido | ORSE | un | 12 | 3.12 | 31.49 | 0 | 1.1 | 0 | 35.71 | 428.52
6.30 | S04287 | Dispenser para toalha interfolhada | ORSE | un | 12 | 3.12 | 49.47 | 0 | 1.1 | 0 | 53.69 | 644.28
6.31 | S12511 | Dispenser, em plástico, para papel higiênico em rolo | ORSE | un | 33 | 3.12 | 48.84 | 0 | 1.1 | 0 | 53.06 | 1750.98
6.32 | SBC190183 | DUCHA HIGIENICA ACQUA JET 2195 AQUARIUS FABRIMAR CR Data 08/2024 | SBC AJUSTADA | un | 33 | 23.14 | 173.85 | 0 | 9.24 | 0 | 206.23 | 6805.59
6.33 | 89987 | REGISTRO DE GAVETA BRUTO, LATÃO, ROSCÁVEL, 3/4", COM ACABAMENTO E CANOPLA CROMADOS - FORNECIMENTO E INSTALAÇÃO. AF_08/2021 | SINAPI | UN | 12 | 8.02 | 85.14 | 0 | 3.21 | 0 | 96.37 | 1156.44
6.34 | 94498 | REGISTRO DE GAVETA BRUTO, LATÃO, ROSCÁVEL, 2" - FORNECIMENTO E INSTALAÇÃO. AF_08/2021 | SINAPI | UN | 2 | 12.32 | 132.14 | 0 | 4.92 | 0 | 149.38 | 298.76
6.35 | 94500 | REGISTRO DE GAVETA BRUTO, LATÃO, ROSCÁVEL, 3" - FORNECIMENTO E INSTALAÇÃO. AF_08/2021 | SINAPI | UN | 3 | 20.65 | 331.44 | 0 | 8.25 | 0 | 360.34 | 1081.02
6.36 | 94501 | REGISTRO DE GAVETA BRUTO, LATÃO, ROSCÁVEL, 4" - FORNECIMENTO E INSTALAÇÃO. AF_08/2021 | SINAPI | UN | 2 | 26.2 | 690.2 | 0 | 10.46 | 0 | 726.86 | 1453.72
6.37 | S07755 | Painel para shaft de 1,00 x 0,65 sem visita e com acessórios | ORSE | un | 34.72 | 20.88 | 207.74 | 0 | 7.24 | 0 | 235.86 | 8189.06
6.38 | HID. 1 | PROJETO HIDROSSANITÁRIO | SINAPI AJUSTADA | UN | 1 | 2744.99 | 0 | 0 | 1683.24 | 0 | 4428.23 | 4428.23
7 | SERVIÇOS COMPLEMENTARES |  |  |  |  | 21868.73 | 3008.52 | 1445.75 | 3004.55 | -29327.55 |  | 29327.54
7.1 | PROJ. 01 | PROJETO EXECUTIVO COMPLETO | SINAPI AJUSTADA | UN | 1 | 10570.46 | 0 | 0 | 270.6 | 0 | 10841.06 | 10841.06
7.2 | PROJ. 02 | AS BUILT - ATUALIZAÇÃO DO PROJETO EXECUTIVO CONFORME CONSTRUÍDO | SINAPI AJUSTADA | UN | 1 | 6383.31 | 0 | 0 | 173.97 | 0 | 6557.28 | 6557.28
7.3 | 100982 | CARGA, MANOBRA E DESCARGA DE ENTULHO EM CAMINHÃO BASCULANTE 10 M³ - CARGA COM ESCAVADEIRA HIDRÁULICA (CAÇAMBA DE 0,80 M³ / 111 HP) E DESCARGA LIVRE (UNIDADE: M3). AF_07/2020 | SINAPI | M3 | 355.22 | 1.45 | 3.49 | 4.07 | 0.36 | 0 | 9.37 | 3328.41
7.4 | 00009537 | LIMPEZA FINAL DA OBRA | SINAPI | M2 | 2211 | 1.99 | 0.8 | 0 | 1.1 | 0 | 3.89 | 8600.79
[10 empty] | VALOR BDI TOTAL: |  | 0
[10 empty] | VALOR ORÇAMENTO: |  | 2487668.97
[10 empty] | VALOR TOTAL: |  | 2487668.97

## RESUMO
1 | ADMINISTRAÇÃO LOCAL DE OBRA |  | 170868.42 | 6.8686
2 | SERVIÇOS PRELIMINARES |  | 39004.59 | 1.5679
3 | INTERVENÇÕES NO GALPÃO DMA (DEPÓSITO DE MERCADORIAS APREENDIDAS) |  | 591331.56 | 23.7705
4 | INTERVENÇÕES NO PRÉDIO ADMINISTRATIVO |  | 1196590.95 | 48.1009
5 | RECONSTRUÇÃO DE MURO |  | 101521.32 | 4.081
6 | INTERVENÇÕES INTERNAS NOS PRÉDIOS DMA E ADMINISTRATIVO (BANHEIROS) |  | 359024.59 | 14.4322
7 | SERVIÇOS COMPLEMENTARES |  | 29327.54 | 1.1789
|  | VALOR BDI TOTAL: | 0 | 100
|  | VALOR ORÇAMENTO: | 2487668.97
|  | VALOR TOTAL: | 2487668.97

## COMPOSICOES
1.1. 90778 ENGENHEIRO CIVIL DE OBRA PLENO COM ENCARGOS COMPLEMENTARES (H)
Encargos Complementares |  | FONTE | UNID | COEFICIENTE | PREÇO UNITÁRIO | TOTAL
00043486 | EPI - FAMILIA ENGENHEIRO CIVIL - HORISTA (ENCARGOS COMPLEMENTARES - COLETADO CAIXA) | SINAPI | H | 1 | 0.74 | 0.74
00037372 | EXAMES - HORISTA (COLETADO CAIXA - ENCARGOS COMPLEMENTARES) | SINAPI | H | 1 | 1.34 | 1.34
00043462 | FERRAMENTAS - FAMILIA ENGENHEIRO CIVIL - HORISTA (ENCARGOS COMPLEMENTARES - COLETADO CAIXA) | SINAPI | H | 1 | 0.01 | 0.01
00037373 | SEGURO - HORISTA (COLETADO CAIXA - ENCARGOS COMPLEMENTARES) | SINAPI | H | 1 | 0.04 | 0.04
|  |  |  | TOTAL Encargos Complementares: |  | 2.13
Mão de Obra |  | FONTE | UNID | COEFICIENTE | PREÇO UNITÁRIO | TOTAL
00002707 | ENGENHEIRO CIVIL DE OBRA PLENO (HORISTA) | SINAPI | H | 1 | 127.59 | 127.59
|  |  |  | TOTAL Mão de Obra: |  | 127.59
Serviço |  | FONTE | UNID | COEFICIENTE | PREÇO UNITÁRIO | TOTAL
95403 | CURSO DE CAPACITAÇÃO PARA ENGENHEIRO CIVIL DE OBRA PLENO (ENCARGOS COMPLEMENTARES) - HORISTA | SINAPI | H | 1 | 2.16 | 2.16
|  |  |  | TOTAL Serviço: |  | 2.16
|  |  |  | VALOR: |  | 131.88
|  |  |  | VALOR BDI: |  | 0
|  |  |  | VALOR COM BDI: |  | 131.88
1.2. 93572 ENCARREGADO GERAL DE OBRAS COM ENCARGOS COMPLEMENTARES (MES)
Encargos Complementares |  | FONTE | UNID | COEFICIENTE | PREÇO UNITÁRIO | TOTAL
00043499 | EPI - FAMILIA ENCARREGADO GERAL - MENSALISTA (ENCARGOS COMPLEMENTARES - COLETADO CAIXA) | SINAPI | MES | 1 | 236.16 | 236.16
00040863 | EXAMES - MENSALISTA (COLETADO CAIXA - ENCARGOS COMPLEMENTARES) | SINAPI | MES | 1 | 252.08 | 252.08
00043475 | FERRAMENTAS - FAMILIA ENCARREGADO GERAL - MENSALISTA (ENCARGOS COMPLEMENTARES - COLETADO CAIXA) | SINAPI | MES | 1 | 18.73 | 18.73
00040864 | SEGURO - MENSALISTA (COLETADO CAIXA - ENCARGOS COMPLEMENTARES) | SINAPI | MES | 1 | 7.31 | 7.31
|  |  |  | TOTAL Encargos Complementares: |  | 514.28
Mão de Obra |  | FONTE | UNID | COEFICIENTE | PREÇO UNITÁRIO | TOTAL
00040818 | ENCARREGADO GERAL DE OBRAS (MENSALISTA) | SINAPI | MES | 1 | 4225.92 | 4225.92
|  |  |  | TOTAL Mão de Obra: |  | 4225.92
Serviço |  | FONTE | UNID | COEFICIENTE | PREÇO UNITÁRIO | TOTAL
95422 | CURSO DE CAPACITAÇÃO PARA ENCARREGADO GERAL DE OBRAS (ENCARGOS COMPLEMENTARES) - MENSALISTA | SINAPI | MES | 1 | 77.16 | 77.16
|  |  |  | TOTAL Serviço: |  | 77.16
|  |  |  | VALOR: |  | 4817.36
|  |  |  | VALOR BDI: |  | 0
|  |  |  | VALOR COM BDI: |  | 4817.36
1.3. 100309 TÉCNICO EM SEGURANÇA DO TRABALHO COM ENCARGOS COMPLEMENTARES (H)
Encargos Complementares |  | FONTE | UNID | COEFICIENTE | PREÇO UNITÁRIO | TOTAL
00043482 | EPI - FAMILIA ALMOXARIFE - HORISTA (ENCARGOS COMPLEMENTARES - COLETADO CAIXA) | SINAPI | H | 1 | 0.79 | 0.79
00037372 | EXAMES - HORISTA (COLETADO CAIXA - ENCARGOS COMPLEMENTARES) | SINAPI | H | 1 | 1.34 | 1.34
00043458 | FERRAMENTAS - FAMILIA ALMOXARIFE - HORISTA (ENCARGOS COMPLEMENTARES - COLETADO CAIXA) | SINAPI | H | 1 | 0.06 | 0.06
00037373 | SEGURO - HORISTA (COLETADO CAIXA - ENCARGOS COMPLEMENTARES) | SINAPI | H | 1 | 0.04 | 0.04
|  |  |  | TOTAL Encargos Complementares: |  | 2.23
Mão de Obra |  | FONTE | UNID | COEFICIENTE | PREÇO UNITÁRIO | TOTAL
00040943 | TECNICO EM SEGURANCA DO TRABALHO (HORISTA) | SINAPI | H | 1 | 28.79 | 28.79
|  |  |  | TOTAL Mão de Obra: |  | 28.79
Serviço |  | FONTE | UNID | COEFICIENTE | PREÇO UNITÁRIO | TOTAL
100299 | CURSO DE CAPACITAÇÃO PARA TÉCNICO EM SEGURANÇA DO TRABALHO (ENCARGOS COMPLEMENTARES) - HORISTA | SINAPI | H | 1 | 0.59 | 0.59
|  |  |  | TOTAL Serviço: |  | 0.59
|  |  |  | VALOR: |  | 31.61
|  |  |  | VALOR BDI: |  | 0
|  |  |  | VALOR COM BDI: |  | 31.61
1.4. 88255 AUXILIAR TÉCNICO DE ENGENHARIA COM ENCARGOS COMPLEMENTARES (H)
Encargos Complementares |  | FONTE | UNID | COEFICIENTE | PREÇO UNITÁRIO | TOTAL
00043486 | EPI - FAMILIA ENGENHEIRO CIVIL - HORISTA (ENCARGOS COMPLEMENTARES - COLETADO CAIXA) | SINAPI | H | 1 | 0.74 | 0.74
00037372 | EXAMES - HORISTA (COLETADO CAIXA - ENCARGOS COMPLEMENTARES) | SINAPI | H | 1 | 1.34 | 1.34
00043462 | FERRAMENTAS - FAMILIA ENGENHEIRO CIVIL - HORISTA (ENCARGOS COMPLEMENTARES - COLETADO CAIXA) | SINAPI | H | 1 | 0.01 | 0.01
00037373 | SEGURO - HORISTA (COLETADO CAIXA - ENCARGOS COMPLEMENTARES) | SINAPI | H | 1 | 0.04 | 0.04
|  |  |  | TOTAL Encargos Complementares: |  | 2.13
Mão de Obra |  | FONTE | UNID | COEFICIENTE | PREÇO UNITÁRIO | TOTAL
00000532 | AUXILIAR TECNICO / ASSISTENTE DE ENGENHARIA (HORISTA) | SINAPI | H | 1 | 27.65 | 27.65
|  |  |  | TOTAL Mão de Obra: |  | 27.65
Serviço |  | FONTE | UNID | COEFICIENTE | PREÇO UNITÁRIO | TOTAL
95323 | CURSO DE CAPACITAÇÃO PARA AUXILIAR TÉCNICO DE ENGENHARIA (ENCARGOS COMPLEMENTARES) - HORISTA | SINAPI | H | 1 | 0.26 | 0.26
|  |  |  | TOTAL Serviço: |  | 0.26
|  |  |  | VALOR: |  | 30.04
|  |  |  | VALOR BDI: |  | 0
|  |  |  | VALOR COM BDI: |  | 30.04
1.5. C4997 LOCAÇÃO DE CONTÊINER ESCRITÓRIO COM BANHEIRO (01 VASO SANITÁRIO, 01 LAVATÓRIO E 01 CHUVEIRO), JANELA EM VIDRO, PORTAS, LUMINÁRIAS, TOMADAS, FORRO EM PVC, AR CONDICIONADO E ISOLAMENTO TERMO-ACÚSTICO EM ISOPOR - 6,00 X 2,35M (MÊS)
Material |  | FONTE | UNID | COEFICIENTE | PREÇO UNITÁRIO | TOTAL
I9478 | LOCAÇÃO DE CONTÊINER ESCRITÓRIO COM BANHEIRO (01 VASO SANITÁRIO, 01 LAVATÓRIO E 01 CHUVEIRO), JANELA EM VIDRO, PORTAS, LUMINÁRIAS, TOMADAS, FORRO EM PVC, AR CONDICIONADO E ISOLAMENTO TERMO-ACÚSTICO EM ISOPOR - 6,00 X 2,35M | SEINFRA | MÊS | 1 | 1097.99 | 1097.99
|  |  |  | TOTAL Material: |  | 1097.99
|  |  |  | VALOR: |  | 1097.99
|  |  |  | VALOR BDI: |  | 0
|  |  |  | VALOR COM BDI: |  | 1097.99
1.6. 00010779 LOCACAO DE CONTAINER 2,30 X 4,30 M, ALT. 2,50 M, P/ SANITARIO, C/ 5 BACIAS, 1 LAVATORIO E 4 MICTORIOS (NAO INCLUI MOBILIZACAO/DESMOBILIZACAO) (MES)
Equipamento |  | FONTE | UNID | COEFICIENTE | PREÇO UNITÁRIO | TOTAL
00010779 | LOCACAO DE CONTAINER 2,30 X 4,30 M, ALT. 2,50 M, P/ SANITARIO, C/ 5 BACIAS, 1 LAVATORIO E 4 MICTORIOS (NAO INCLUI MOBILIZACAO/DESMOBILIZACAO) | SINAPI | MES | 1 | 1781.25 | 1781.25
|  |  |  | TOTAL Equipamento: |  | 1781.25
|  |  |  | VALOR: |  | 1781.25
|  |  |  | VALOR BDI: |  | 0
|  |  |  | VALOR COM BDI: |  | 1781.25
1.7. CP ADAP. - SBC 012710 DESPESAS GERAIS DE MANUTENCAO CANTEIRO DE OBRAS (MÊS)
Material |  | FONTE | UNID | COEFICIENTE | PREÇO UNITÁRIO | TOTAL
00000119 | ADESIVO PLASTICO PARA PVC, BISNAGA COM 75 GR | SINAPI | UN | 2 | 7.62 | 15.24
SBC006315 | ALUGUEL MENSAL RELOGIO DE PONTO | Composições | MÊS | 1 | 165 | 165
00000345 | ARAME GALVANIZADO 18 BWG, D = 1,24MM (0,009 KG/M) | SINAPI | KG | 0.25 | 22.43 | 5.61
00002674 | ELETRODUTO DE PVC RIGIDO ROSCAVEL DE 3/4 ", SEM LUVA | SINAPI | M | 3 | 4.64 | 13.92
00020111 | FITA ISOLANTE ADESIVA ANTICHAMA, USO ATE 750 V, EM ROLO DE 19 MM X 20 M | SINAPI | UN | 0.15 | 9 | 1.35
00003143 | FITA VEDA ROSCA EM ROLOS DE 18 MM X 25 M (L X C) | SINAPI | UN | 0.0064 | 8.98 | 0.06
00003398 | ISOLADOR DE PORCELANA, TIPO ROLDANA, DIMENSOES DE *72* X *72* MM, PARA USO EM BAIXA TENSAO | SINAPI | UN | 2 | 5.92 | 11.84
00038193 | LAMPADA LED 6 W BIVOLT BRANCA, FORMATO TRADICIONAL (BASE E27) | SINAPI | UN | 30 | 4.34 | 130.2
00038773 | LUMINARIA DE TETO PLAFON/PLAFONIER EM PLASTICO COM BASE E27, POTENCIA MAXIMA 60 W (NAO INCLUI LAMPADA) | SINAPI | UN | 10 | 6.85 | 68.5
00009856 | TUBO PVC, ROSCAVEL, 1/2", AGUA FRIA PREDIAL | SINAPI | M | 12 | 6.97 | 83.64
00009860 | TUBO PVC, ROSCAVEL, 2", PARA AGUA FRIA PREDIAL | SINAPI | M | 6 | 39.41 | 236.46
|  |  |  | TOTAL Material: |  | 731.82
|  |  |  | VALOR: |  | 731.82
|  |  |  | VALOR BDI: |  | 0
|  |  |  | VALOR COM BDI: |  | 731.82
1.8. CP ADAP - SUDECAP 62.24.14 RELATÓRIO TÉCNICO DE PLANEJAMENTO DE EXECUÇÃO DE OBRAS - MÉDIO PORTE (UN.)
Material |  | FONTE | UNID | COEFICIENTE | PREÇO UNITÁRIO | TOTAL
SBC001422 | COPIA XEROX | Composições | UN | 200 | 0.85 | 170
|  |  |  | TOTAL Material: |  | 170
Mão de Obra com Encargos Complementares |  | FONTE | UNID | COEFICIENTE | PREÇO UNITÁRIO | TOTAL
ADAP-G0855 | ANALISTA DE PLANEJAMENTO COM ENCARGOS COMPLEMENTARES | Composições | H | 42 | 115.47 | 4849.74
|  |  |  | TOTAL Mão de Obra com Encargos Complementares: |  | 4849.74
Serviço |  | FONTE | UNID | COEFICIENTE | PREÇO UNITÁRIO | TOTAL
SBC014025 | COPIAS DE PROJETOS POR PLOTAGEM ELETRONICA | Composições | UN | 25 | 16 | 400
SBC033022. | PROJETO - COMPLEMENTARES/PERSPECTIVAS DA OBRA | Composições | M2 | 250 | 18 | 4500
SBC000285 | PROJETO DE CANTEIRO DE OBRAS E SERVICOS | Composições | M2 | 67.99 | 8.5 | 577.92
|  |  |  | TOTAL Serviço: |  | 5477.92
|  |  |  | VALOR: |  | 10497.66
|  |  |  | VALOR BDI: |  | 0
|  |  |  | VALOR COM BDI: |  | 10497.66
2.1. 103689 FORNECIMENTO E INSTALAÇÃO DE PLACA DE OBRA COM CHAPA GALVANIZADA E ESTRUTURA DE MADEIRA. AF_03/2022_PS (M2)
Material |  | FONTE | UNID | COEFICIENTE | PREÇO UNITÁRIO | TOTAL
00004813 | PLACA DE OBRA (PARA CONSTRUCAO CIVIL) EM CHAPA GALVANIZADA *N. 22*, ADESIVADA, DE *2,4 X 1,2* M (SEM POSTES PARA FIXACAO) | SINAPI | M2 | 1 | 250 | 250
00005065 | PREGO DE ACO POLIDO COM CABECA 10 X 10 (7/8 X 17) | SINAPI | KG | 0.0113 | 25.89 | 0.29
00005069 | PREGO DE ACO POLIDO COM CABECA 17 X 27 (2 1/2 X 11) | SINAPI | KG | 0.0132 | 13.87 | 0.18
00004509 | SARRAFO *2,5 X 10* CM EM PINUS, MISTA OU EQUIVALENTE DA REGIAO - BRUTA | SINAPI | M | 3.2083 | 5.71 | 18.31
|  |  |  | TOTAL Material: |  | 268.78
Mão de Obra com Encargos Complementares |  | FONTE | UNID | COEFICIENTE | PREÇO UNITÁRIO | TOTAL
88262 | CARPINTEIRO DE FORMAS COM ENCARGOS COMPLEMENTARES | SINAPI | H | 0.3729 | 28.52 | 10.63
88316 | SERVENTE COM ENCARGOS COMPLEMENTARES | SINAPI | H | 1.1186 | 22.1 | 24.72
|  |  |  | TOTAL Mão de Obra com Encargos Complementares: |  | 35.35
Serviço |  | FONTE | UNID | COEFICIENTE | PREÇO UNITÁRIO | TOTAL
102234 | PINTURA IMUNIZANTE PARA MADEIRA, 2 DEMÃOS. AF_01/2021 | SINAPI | M2 | 0.5 | 23.83 | 11.91
|  |  |  | TOTAL Serviço: |  | 11.91
|  |  |  | VALOR: |  | 316.04
|  |  |  | VALOR BDI: |  | 0
|  |  |  | VALOR COM BDI: |  | 316.04
2.2. 93208 EXECUÇÃO DE ALMOXARIFADO EM CANTEIRO DE OBRA EM CHAPA DE MADEIRA COMPENSADA, INCLUSO PRATELEIRAS. AF_02/2016 (M2)
Material |  | FONTE | UNID | COEFICIENTE | PREÇO UNITÁRIO | TOTAL
00004513 | CAIBRO 5 X 5 CM EM PINUS, MISTA OU EQUIVALENTE DA REGIAO - BRUTA | SINAPI | M | 3.484 | 7.92 | 27.59
00010886 | EXTINTOR DE INCENDIO PORTATIL COM CARGA DE AGUA PRESSURIZADA DE 10 L, CLASSE A | SINAPI | UN | 0.025 | 247.18 | 6.18
00010891 | EXTINTOR DE INCENDIO PORTATIL COM CARGA DE PO QUIMICO SECO (PQS) DE 4 KG, CLASSE BC | SINAPI | UN | 0.025 | 239.03 | 5.98
00011455 | FERROLHO COM FECHO / TRINCO REDONDO, EM ACO GALVANIZADO / ZINCADO, DE SOBREPOR, COM COMPRIMENTO DE 8" E ESPESSURA MINIMA DA CHAPA DE 1,50 MM | SINAPI | UN | 0.025 | 18.34 | 0.46
00011587 | FORRO DE PVC LISO, BRANCO, REGUA DE 10 CM, ESPESSURA DE 8 MM A 10 MM (COM COLOCACAO / SEM ESTRUTURA METALICA) | SINAPI | M2 | 1 | 84.6 | 84.6
00006193 | TABUA NAO APARELHADA *2,5 X 20* CM, EM MACARANDUBA/MASSARANDUBA, ANGELIM OU EQUIVALENTE DA REGIAO - BRUTA | SINAPI | M | 3.917 | 17.66 | 69.17
|  |  |  | TOTAL Material: |  | 193.98
Mão de Obra com Encargos Complementares |  | FONTE | UNID | COEFICIENTE | PREÇO UNITÁRIO | TOTAL
88262 | CARPINTEIRO DE FORMAS COM ENCARGOS COMPLEMENTARES | SINAPI | H | 0.979 | 28.52 | 27.92
|  |  |  | TOTAL Mão de Obra com Encargos Complementares: |  | 27.92
Serviço |  | FONTE | UNID | COEFICIENTE | PREÇO UNITÁRIO | TOTAL
101165 | ALVENARIA DE EMBASAMENTO COM BLOCO ESTRUTURAL DE CONCRETO, DE 14X19X29CM E ARGAMASSA DE ASSENTAMENTO COM PREPARO EM BETONEIRA. AF_05/2020 | SINAPI | M3 | 0.027 | 1053.45 | 28.44
91924 | CABO DE COBRE FLEXÍVEL ISOLADO, 1,5 MM², ANTI-CHAMA 450/750 V, PARA CIRCUITOS TERMINAIS - FORNECIMENTO E INSTALAÇÃO. AF_03/2023 | SINAPI | M | 0.622 | 3.12 | 1.94
91926 | CABO DE COBRE FLEXÍVEL ISOLADO, 2,5 MM², ANTI-CHAMA 450/750 V, PARA CIRCUITOS TERMINAIS - FORNECIMENTO E INSTALAÇÃO. AF_03/2023 | SINAPI | M | 0.68 | 4.54 | 3.09
91937 | CAIXA OCTOGONAL 3" X 3", PVC, INSTALADA EM LAJE - FORNECIMENTO E INSTALAÇÃO. AF_03/2023 | SINAPI | UN | 0.126 | 15.24 | 1.92
95805 | CONDULETE DE PVC, TIPO B, PARA ELETRODUTO DE PVC SOLDÁVEL DN 25 MM (3/4''), APARENTE - FORNECIMENTO E INSTALAÇÃO. AF_10/2022 | SINAPI | UN | 0.05 | 21.52 | 1.08
95811 | CONDULETE DE PVC, TIPO LB, PARA ELETRODUTO DE PVC SOLDÁVEL DN 25 MM (3/4''), APARENTE - FORNECIMENTO E INSTALAÇÃO. AF_10/2022 | SINAPI | UN | 0.025 | 17.37 | 0.43
91911 | CURVA 90 GRAUS PARA ELETRODUTO, PVC, ROSCÁVEL, DN 20 MM (1/2"), PARA CIRCUITOS TERMINAIS, INSTALADA EM PAREDE - FORNECIMENTO E INSTALAÇÃO. AF_03/2023 | SINAPI | UN | 0.076 | 16.62 | 1.26
101891 | DISJUNTOR MONOPOLAR TIPO NEMA, CORRENTE NOMINAL DE 35 ATÉ 50A - FORNECIMENTO E INSTALAÇÃO. AF_10/2020 | SINAPI | UN | 0.05 | 26.32 | 1.32
91862 | ELETRODUTO RÍGIDO ROSCÁVEL, PVC, DN 20 MM (1/2"), PARA CIRCUITOS TERMINAIS, INSTALADO EM FORRO - FORNECIMENTO E INSTALAÇÃO. AF_03/2023 | SINAPI | M | 0.252 | 9.34 | 2.35
91870 | ELETRODUTO RÍGIDO ROSCÁVEL, PVC, DN 20 MM (1/2"), PARA CIRCUITOS TERMINAIS, INSTALADO EM PAREDE - FORNECIMENTO E INSTALAÇÃO. AF_03/2023 | SINAPI | M | 0.227 | 12.4 | 2.81
93358 | ESCAVAÇÃO MANUAL DE VALA COM PROFUNDIDADE MENOR OU IGUAL A 1,30 M. AF_02/2021 | SINAPI | M3 | 0.026 | 87.42 | 2.27
91170 | FIXAÇÃO DE TUBOS HORIZONTAIS DE PVC ÁGUA, PVC ESGOTO, PVC ÁGUA PLUVIAL, CPVC, PPR, COBRE OU AÇO, DIÂMETROS MENORES OU IGUAIS A 40 MM, COM ABRAÇADEIRA METÁLICA RÍGIDA TIPO U PERFIL 1 1/4", FIXADA EM PERFILADO EM LAJE. AF_09/2023_PS | SINAPI | M | 0.252 | 12.46 | 3.14
91173 | FIXAÇÃO DE TUBOS VERTICAIS DE PVC ÁGUA, PVC ESGOTO, PVC ÁGUA PLUVIAL, CPVC, PPR, COBRE OU AÇO, DIÂMETROS MENORES OU IGUAIS A 40 MM, COM ABRAÇADEIRA METÁLICA RÍGIDA TIPO U PERFIL 1 1/4", FIXADA EM PERFILADO EM PAREDE. AF_09/2023_PS | SINAPI | M | 0.227 | 4.64 | 1.05
92025 | INTERRUPTOR SIMPLES (1 MÓDULO) COM 2 TOMADAS DE EMBUTIR 2P+T 10 A, INCLUINDO SUPORTE E PLACA - FORNECIMENTO E INSTALAÇÃO. AF_03/2023 | SINAPI | UN | 0.025 | 73.63 | 1.84
94559 | JANELA DE AÇO TIPO BASCULANTE PARA VIDROS, COM BATENTE, FERRAGENS E PINTURA ANTICORROSIVA. EXCLUSIVE VIDROS, ACABAMENTO, ALIZAR E CONTRAMARCO. FORNECIMENTO E INSTALAÇÃO. AF_12/2019 | SINAPI | M2 | 0.076 | 683.07 | 51.91
97611 | LÂMPADA COMPACTA FLUORESCENTE DE 15 W, BASE E27 - FORNECIMENTO E INSTALAÇÃO. AF_02/2020 | SINAPI | UN | 0.0252 | 8.77 | 0.22
95240 | LASTRO DE CONCRETO MAGRO, APLICADO EM PISOS, LAJES SOBRE SOLO OU RADIERS, ESPESSURA DE 3 CM. AF_01/2024 | SINAPI | M2 | 0.006 | 19.78 | 0.12
95241 | LASTRO DE CONCRETO MAGRO, APLICADO EM PISOS, LAJES SOBRE SOLO OU RADIERS, ESPESSURA DE 5 CM. AF_01/2024 | SINAPI | M2 | 1.4396 | 32.96 | 47.45
97586 | LUMINÁRIA TIPO CALHA, DE SOBREPOR, COM 2 LÂMPADAS TUBULARES FLUORESCENTES DE 36 W, COM REATOR DE PARTIDA RÁPIDA - FORNECIMENTO E INSTALAÇÃO. AF_02/2020 | SINAPI | UN | 0.1007 | 16.2 | 1.63
97593 | LUMINÁRIA TIPO SPOT, DE SOBREPOR, COM 1 LÂMPADA FLUORESCENTE DE 15 W, SEM REATOR - FORNECIMENTO E INSTALAÇÃO. AF_02/2020 | SINAPI | UN | 0.0252 | 139.79 | 3.52
98445 | PAREDE DE MADEIRA COMPENSADA PARA CONSTRUÇÃO TEMPORÁRIA EM CHAPA SIMPLES, EXTERNA, COM ÁREA LÍQUIDA MAIOR OU IGUAL A 6 M², COM VÃO. AF_03/2024 | SINAPI | M2 | 0.5495 | 178.29 | 97.97
98446 | PAREDE DE MADEIRA COMPENSADA PARA CONSTRUÇÃO TEMPORÁRIA EM CHAPA SIMPLES, EXTERNA, COM ÁREA LÍQUIDA MENOR QUE 6 M², COM VÃO. AF_03/2024 | SINAPI | M2 | 0.4284 | 158.39 | 67.85
98442 | PAREDE DE MADEIRA COMPENSADA PARA CONSTRUÇÃO TEMPORÁRIA EM CHAPA SIMPLES, EXTERNA, COM ÁREA LÍQUIDA MENOR QUE 6 M², SEM VÃO. AF_05/2018 | SINAPI | M2 | 0.4048 | 151.16 | 61.19
98441 | PAREDE DE MADEIRA COMPENSADA PARA CONSTRUÇÃO TEMPORÁRIA EM CHAPA SIMPLES, EXTERNA, SEM VÃO. AF_03/2024 | SINAPI | M2 | 0.3517 | 107.01 | 37.64
98447 | PAREDE DE MADEIRA COMPENSADA PARA CONSTRUÇÃO TEMPORÁRIA EM CHAPA SIMPLES, INTERNA, COM ÁREA LÍQUIDA MAIOR OU IGUAL A 6 M², COM VÃO. AF_03/2024 | SINAPI | M2 | 0.0439 | 100.66 | 4.42
98448 | PAREDE DE MADEIRA COMPENSADA PARA CONSTRUÇÃO TEMPORÁRIA EM CHAPA SIMPLES, INTERNA, COM ÁREA LÍQUIDA MENOR QUE 6 M², COM VÃO. AF_03/2024 | SINAPI | M2 | 0.0342 | 191.17 | 6.54
98444 | PAREDE DE MADEIRA COMPENSADA PARA CONSTRUÇÃO TEMPORÁRIA EM CHAPA SIMPLES, INTERNA, COM ÁREA LÍQUIDA MENOR QUE 6 M², SEM VÃO. AF_05/2018 | SINAPI | M2 | 0.0323 | 130.73 | 4.22
98443 | PAREDE DE MADEIRA COMPENSADA PARA CONSTRUÇÃO TEMPORÁRIA EM CHAPA SIMPLES, INTERNA, SEM VÃO. AF_03/2024 | SINAPI | M2 | 0.0281 | 85.74 | 2.41
88489 | PINTURA LÁTEX ACRÍLICA PREMIUM, APLICAÇÃO MANUAL EM PAREDES, DUAS DEMÃOS. AF_04/2023 | SINAPI | M2 | 3.7457 | 13.48 | 50.49
91341 | PORTA EM ALUMÍNIO DE ABRIR TIPO VENEZIANA COM GUARNIÇÃO, FIXAÇÃO COM PARAFUSOS - FORNECIMENTO E INSTALAÇÃO. AF_12/2019 | SINAPI | M2 | 0.0634 | 552.22 | 35.01
101876 | QUADRO DE DISTRIBUIÇÃO DE ENERGIA EM PVC, DE EMBUTIR, SEM BARRAMENTO, PARA 6 DISJUNTORES - FORNECIMENTO E INSTALAÇÃO. AF_10/2020 | SINAPI | UN | 0.0252 | 82.34 | 2.07
93382 | REATERRO MANUAL DE VALAS, COM COMPACTADOR DE SOLOS DE PERCUSSÃO. AF_08/2023 | SINAPI | M3 | 0.0067 | 27.26 | 0.18
94210 | TELHAMENTO COM TELHA ONDULADA DE FIBROCIMENTO E = 6 MM, COM RECOBRIMENTO LATERAL DE 1 1/4 DE ONDA PARA TELHADO COM INCLINAÇÃO MÁXIMA DE 10°, COM ATÉ 2 ÁGUAS, INCLUSO IÇAMENTO. AF_07/2019 | SINAPI | M2 | 1.4396 | 67.11 | 96.61
92000 | TOMADA BAIXA DE EMBUTIR (1 MÓDULO), 2P+T 10 A, INCLUINDO SUPORTE E PLACA - FORNECIMENTO E INSTALAÇÃO. AF_03/2023 | SINAPI | UN | 0.0504 | 32.13 | 1.62
92543 | TRAMA DE MADEIRA COMPOSTA POR TERÇAS PARA TELHADOS DE ATÉ 2 ÁGUAS PARA TELHA ONDULADA DE FIBROCIMENTO, METÁLICA, PLÁSTICA OU TERMOACÚSTICA, INCLUSO TRANSPORTE VERTICAL. AF_07/2019 | SINAPI | M2 | 1.4396 | 22.33 | 32.15
|  |  |  | TOTAL Serviço: |  | 658.16
|  |  |  | VALOR: |  | 880.06
|  |  |  | VALOR BDI: |  | 0
|  |  |  | VALOR COM BDI: |  | 880.06
2.3. 93210 EXECUÇÃO DE REFEITÓRIO EM CANTEIRO DE OBRA EM CHAPA DE MADEIRA COMPENSADA, NÃO INCLUSO MOBILIÁRIO E EQUIPAMENTOS. AF_02/2016 (M2)
Material |  | FONTE | UNID | COEFICIENTE | PREÇO UNITÁRIO | TOTAL
00010886 | EXTINTOR DE INCENDIO PORTATIL COM CARGA DE AGUA PRESSURIZADA DE 10 L, CLASSE A | SINAPI | UN | 0.0268 | 247.18 | 6.62
00010891 | EXTINTOR DE INCENDIO PORTATIL COM CARGA DE PO QUIMICO SECO (PQS) DE 4 KG, CLASSE BC | SINAPI | UN | 0.0268 | 239.03 | 6.41
00003080 | FECHADURA ESPELHO PARA PORTA EXTERNA, EM ACO INOX (MAQUINA, TESTA E CONTRA-TESTA) E EM ZAMAC (MACANETA, LINGUETA E TRINCOS) COM ACABAMENTO CROMADO, MAQUINA DE 40 MM, INCLUINDO CHAVE TIPO CILINDRO | SINAPI | CJ | 0.0268 | 65.45 | 1.75
00011587 | FORRO DE PVC LISO, BRANCO, REGUA DE 10 CM, ESPESSURA DE 8 MM A 10 MM (COM COLOCACAO / SEM ESTRUTURA METALICA) | SINAPI | M2 | 1 | 84.6 | 84.6
00037525 | TELA PLASTICA TECIDA LISTRADA BRANCA E LARANJA, TIPO GUARDA CORPO, EM POLIETILENO MONOFILADO, ROLO 1,20 X 50 M (L X C) | SINAPI | M | 1.2782 | 2.23 | 2.85
|  |  |  | TOTAL Material: |  | 102.23
Mão de Obra com Encargos Complementares |  | FONTE | UNID | COEFICIENTE | PREÇO UNITÁRIO | TOTAL
88262 | CARPINTEIRO DE FORMAS COM ENCARGOS COMPLEMENTARES | SINAPI | H | 1.1155 | 28.52 | 31.81
|  |  |  | TOTAL Mão de Obra com Encargos Complementares: |  | 31.81
Serviço |  | FONTE | UNID | COEFICIENTE | PREÇO UNITÁRIO | TOTAL
101165 | ALVENARIA DE EMBASAMENTO COM BLOCO ESTRUTURAL DE CONCRETO, DE 14X19X29CM E ARGAMASSA DE ASSENTAMENTO COM PREPARO EM BETONEIRA. AF_05/2020 | SINAPI | M3 | 0.04 | 1053.45 | 42.14
86934 | BANCADA DE MÁRMORE SINTÉTICO 120 X 60CM, COM CUBA INTEGRADA, INCLUSO SIFÃO TIPO FLEXÍVEL EM PVC, VÁLVULA EM PLÁSTICO CROMADO TIPO AMERICANA E TORNEIRA CROMADA LONGA, DE PAREDE, PADRÃO POPULAR - FORNECIMENTO E INSTALAÇÃO. AF_01/2020 | SINAPI | UN | 0.0268 | 393.92 | 10.56
91924 | CABO DE COBRE FLEXÍVEL ISOLADO, 1,5 MM², ANTI-CHAMA 450/750 V, PARA CIRCUITOS TERMINAIS - FORNECIMENTO E INSTALAÇÃO. AF_03/2023 | SINAPI | M | 0.8591 | 3.12 | 2.68
91926 | CABO DE COBRE FLEXÍVEL ISOLADO, 2,5 MM², ANTI-CHAMA 450/750 V, PARA CIRCUITOS TERMINAIS - FORNECIMENTO E INSTALAÇÃO. AF_03/2023 | SINAPI | M | 2.5503 | 4.54 | 11.58
98102 | CAIXA DE GORDURA SIMPLES, CIRCULAR, EM CONCRETO PRÉ-MOLDADO, DIÂMETRO INTERNO = 0,4 M, ALTURA INTERNA = 0,4 M. AF_12/2020 | SINAPI | UN | 0.0268 | 185.66 | 4.98
97906 | CAIXA ENTERRADA HIDRÁULICA RETANGULAR, EM ALVENARIA COM BLOCOS DE CONCRETO, DIMENSÕES INTERNAS: 0,6X0,6X0,6 M PARA REDE DE ESGOTO. AF_12/2020 | SINAPI | UN | 0.0268 | 462.34 | 12.39
91937 | CAIXA OCTOGONAL 3" X 3", PVC, INSTALADA EM LAJE - FORNECIMENTO E INSTALAÇÃO. AF_03/2023 | SINAPI | UN | 0.1611 | 15.24 | 2.46
95805 | CONDULETE DE PVC, TIPO B, PARA ELETRODUTO DE PVC SOLDÁVEL DN 25 MM (3/4''), APARENTE - FORNECIMENTO E INSTALAÇÃO. AF_10/2022 | SINAPI | UN | 0.1879 | 21.52 | 4.04
95811 | CONDULETE DE PVC, TIPO LB, PARA ELETRODUTO DE PVC SOLDÁVEL DN 25 MM (3/4''), APARENTE - FORNECIMENTO E INSTALAÇÃO. AF_10/2022 | SINAPI | UN | 0.0268 | 17.37 | 0.47
91911 | CURVA 90 GRAUS PARA ELETRODUTO, PVC, ROSCÁVEL, DN 20 MM (1/2"), PARA CIRCUITOS TERMINAIS, INSTALADA EM PAREDE - FORNECIMENTO E INSTALAÇÃO. AF_03/2023 | SINAPI | UN | 0.1074 | 16.62 | 1.78
101891 | DISJUNTOR MONOPOLAR TIPO NEMA, CORRENTE NOMINAL DE 35 ATÉ 50A - FORNECIMENTO E INSTALAÇÃO. AF_10/2020 | SINAPI | UN | 0.1074 | 26.32 | 2.83
91862 | ELETRODUTO RÍGIDO ROSCÁVEL, PVC, DN 20 MM (1/2"), PARA CIRCUITOS TERMINAIS, INSTALADO EM FORRO - FORNECIMENTO E INSTALAÇÃO. AF_03/2023 | SINAPI | M | 0.3221 | 9.34 | 3.01
91870 | ELETRODUTO RÍGIDO ROSCÁVEL, PVC, DN 20 MM (1/2"), PARA CIRCUITOS TERMINAIS, INSTALADO EM PAREDE - FORNECIMENTO E INSTALAÇÃO. AF_03/2023 | SINAPI | M | 0.5369 | 12.4 | 6.66
93358 | ESCAVAÇÃO MANUAL DE VALA COM PROFUNDIDADE MENOR OU IGUAL A 1,30 M. AF_02/2021 | SINAPI | M3 | 0.039 | 87.42 | 3.41
91170 | FIXAÇÃO DE TUBOS HORIZONTAIS DE PVC ÁGUA, PVC ESGOTO, PVC ÁGUA PLUVIAL, CPVC, PPR, COBRE OU AÇO, DIÂMETROS MENORES OU IGUAIS A 40 MM, COM ABRAÇADEIRA METÁLICA RÍGIDA TIPO U PERFIL 1 1/4", FIXADA EM PERFILADO EM LAJE. AF_09/2023_PS | SINAPI | M | 0.3221 | 12.46 | 4.01
91173 | FIXAÇÃO DE TUBOS VERTICAIS DE PVC ÁGUA, PVC ESGOTO, PVC ÁGUA PLUVIAL, CPVC, PPR, COBRE OU AÇO, DIÂMETROS MENORES OU IGUAIS A 40 MM, COM ABRAÇADEIRA METÁLICA RÍGIDA TIPO U PERFIL 1 1/4", FIXADA EM PERFILADO EM PAREDE. AF_09/2023_PS | SINAPI | M | 0.5369 | 4.64 | 2.49
92023 | INTERRUPTOR SIMPLES (1 MÓDULO) COM 1 TOMADA DE EMBUTIR 2P+T 10 A, INCLUINDO SUPORTE E PLACA - FORNECIMENTO E INSTALAÇÃO. AF_03/2023 | SINAPI | UN | 0.0268 | 52.1 | 1.4
89724 | JOELHO 90 GRAUS, PVC, SERIE NORMAL, ESGOTO PREDIAL, DN 40 MM, JUNTA SOLDÁVEL, FORNECIDO E INSTALADO EM RAMAL DE DESCARGA OU RAMAL DE ESGOTO SANITÁRIO. AF_08/2022 | SINAPI | UN | 0.0537 | 9.76 | 0.52
95240 | LASTRO DE CONCRETO MAGRO, APLICADO EM PISOS, LAJES SOBRE SOLO OU RADIERS, ESPESSURA DE 3 CM. AF_01/2024 | SINAPI | M2 | 0.009 | 19.78 | 0.18
95241 | LASTRO DE CONCRETO MAGRO, APLICADO EM PISOS, LAJES SOBRE SOLO OU RADIERS, ESPESSURA DE 5 CM. AF_01/2024 | SINAPI | M2 | 1.451 | 32.96 | 47.82
86943 | LAVATÓRIO LOUÇA BRANCA SUSPENSO, 29,5 X 39CM OU EQUIVALENTE, PADRÃO POPULAR, INCLUSO SIFÃO FLEXÍVEL EM PVC, VÁLVULA E ENGATE FLEXÍVEL 30CM EM PLÁSTICO E TORNEIRA CROMADA DE MESA, PADRÃO POPULAR - FORNECIMENTO E INSTALAÇÃO. AF_01/2020 | SINAPI | UN | 0.0268 | 254.36 | 6.82
97586 | LUMINÁRIA TIPO CALHA, DE SOBREPOR, COM 2 LÂMPADAS TUBULARES FLUORESCENTES DE 36 W, COM REATOR DE PARTIDA RÁPIDA - FORNECIMENTO E INSTALAÇÃO. AF_02/2020 | SINAPI | UN | 0.1611 | 16.2 | 2.61
98445 | PAREDE DE MADEIRA COMPENSADA PARA CONSTRUÇÃO TEMPORÁRIA EM CHAPA SIMPLES, EXTERNA, COM ÁREA LÍQUIDA MAIOR OU IGUAL A 6 M², COM VÃO. AF_03/2024 | SINAPI | M2 | 0.2264 | 178.29 | 40.36
98446 | PAREDE DE MADEIRA COMPENSADA PARA CONSTRUÇÃO TEMPORÁRIA EM CHAPA SIMPLES, EXTERNA, COM ÁREA LÍQUIDA MENOR QUE 6 M², COM VÃO. AF_03/2024 | SINAPI | M2 | 0.1765 | 158.39 | 27.96
98442 | PAREDE DE MADEIRA COMPENSADA PARA CONSTRUÇÃO TEMPORÁRIA EM CHAPA SIMPLES, EXTERNA, COM ÁREA LÍQUIDA MENOR QUE 6 M², SEM VÃO. AF_05/2018 | SINAPI | M2 | 0.1668 | 151.16 | 25.21
98441 | PAREDE DE MADEIRA COMPENSADA PARA CONSTRUÇÃO TEMPORÁRIA EM CHAPA SIMPLES, EXTERNA, SEM VÃO. AF_03/2024 | SINAPI | M2 | 0.1449 | 107.01 | 15.51
88489 | PINTURA LÁTEX ACRÍLICA PREMIUM, APLICAÇÃO MANUAL EM PAREDES, DUAS DEMÃOS. AF_04/2023 | SINAPI | M2 | 1.4293 | 13.48 | 19.27
89957 | PONTO DE CONSUMO TERMINAL DE ÁGUA FRIA (SUBRAMAL) COM TUBULAÇÃO DE PVC, DN 25 MM, INSTALADO EM RAMAL DE ÁGUA, INCLUSOS RASGO E CHUMBAMENTO EM ALVENARIA. AF_12/2014 | SINAPI | UN | 0.0537 | 137.88 | 7.4
90822 | PORTA DE MADEIRA PARA PINTURA, SEMI-OCA (LEVE OU MÉDIA), 80X210CM, ESPESSURA DE 3,5CM, INCLUSO DOBRADIÇAS - FORNECIMENTO E INSTALAÇÃO. AF_12/2019 | SINAPI | UN | 0.0268 | 427.21 | 11.45
101876 | QUADRO DE DISTRIBUIÇÃO DE ENERGIA EM PVC, DE EMBUTIR, SEM BARRAMENTO, PARA 6 DISJUNTORES - FORNECIMENTO E INSTALAÇÃO. AF_10/2020 | SINAPI | UN | 0.0268 | 82.34 | 2.21
93382 | REATERRO MANUAL DE VALAS, COM COMPACTADOR DE SOLOS DE PERCUSSÃO. AF_08/2023 | SINAPI | M3 | 0.01 | 27.26 | 0.27
94210 | TELHAMENTO COM TELHA ONDULADA DE FIBROCIMENTO E = 6 MM, COM RECOBRIMENTO LATERAL DE 1 1/4 DE ONDA PARA TELHADO COM INCLINAÇÃO MÁXIMA DE 10°, COM ATÉ 2 ÁGUAS, INCLUSO IÇAMENTO. AF_07/2019 | SINAPI | M2 | 1.451 | 67.11 | 97.38
92000 | TOMADA BAIXA DE EMBUTIR (1 MÓDULO), 2P+T 10 A, INCLUINDO SUPORTE E PLACA - FORNECIMENTO E INSTALAÇÃO. AF_03/2023 | SINAPI | UN | 0.0268 | 32.13 | 0.86
92008 | TOMADA BAIXA DE EMBUTIR (2 MÓDULOS), 2P+T 10 A, INCLUINDO SUPORTE E PLACA - FORNECIMENTO E INSTALAÇÃO. AF_03/2023 | SINAPI | UN | 0.1342 | 49.64 | 6.66
92543 | TRAMA DE MADEIRA COMPOSTA POR TERÇAS PARA TELHADOS DE ATÉ 2 ÁGUAS PARA TELHA ONDULADA DE FIBROCIMENTO, METÁLICA, PLÁSTICA OU TERMOACÚSTICA, INCLUSO TRANSPORTE VERTICAL. AF_07/2019 | SINAPI | M2 | 1.451 | 22.33 | 32.4
89714 | TUBO PVC, SERIE NORMAL, ESGOTO PREDIAL, DN 100 MM, FORNECIDO E INSTALADO EM RAMAL DE DESCARGA OU RAMAL DE ESGOTO SANITÁRIO. AF_08/2022 | SINAPI | M | 0.1423 | 35.53 | 5.06
89711 | TUBO PVC, SERIE NORMAL, ESGOTO PREDIAL, DN 40 MM, FORNECIDO E INSTALADO EM RAMAL DE DESCARGA OU RAMAL DE ESGOTO SANITÁRIO. AF_08/2022 | SINAPI | M | 0.0886 | 20.53 | 1.82
|  |  |  | TOTAL Serviço: |  | 468.66
|  |  |  | VALOR: |  | 602.7
|  |  |  | VALOR BDI: |  | 0
|  |  |  | VALOR COM BDI: |  | 602.7
2.4. 101493 ENTRADA DE ENERGIA ELÉTRICA, AÉREA, MONOFÁSICA, COM CAIXA DE EMBUTIR, CABO DE 10 MM2 E DISJUNTOR DIN 50A (NÃO INCLUSO O POSTE DE CONCRETO). AF_07/2020_PS (UN)
Material |  | FONTE | UNID | COEFICIENTE | PREÇO UNITÁRIO | TOTAL
00001094 | ARMACAO VERTICAL COM HASTE E CONTRA-PINO, EM CHAPA DE ACO GALVANIZADO 3/16", COM 1 ESTRIBO, SEM ISOLADOR | SINAPI | UN | 1 | 18.24 | 18.24
00011267 | ARRUELA LISA, REDONDA, DE LATAO POLIDO, DIAMETRO NOMINAL 5/8", DIAMETRO EXTERNO = 34 MM, DIAMETRO DO FURO = 17 MM, ESPESSURA = *2,5* MM | SINAPI | UN | 2 | 1.43 | 2.86
00034643 | CAIXA DE INSPECAO PARA ATERRAMENTO E PARA RAIOS, EM POLIPROPILENO, DIAMETRO = 300 MM X ALTURA = 400 MM | SINAPI | UN | 1 | 41.42 | 41.42
00039808 | CAIXA PARA MEDIDOR MONOFASICO, EM POLICARBONATO / TERMOPLASTICO, PARA ALOJAR 1 DISJUNTOR (PADRAO DA CONCESSIONARIA LOCAL) | SINAPI | UN | 1 | 83.45 | 83.45
00014153 | FITA METALICA PERFURADA, L = *18* MM, ROLO DE 30 M, CARGA RECOMENDADA = *30* KGF | SINAPI | UN | 0.06 | 60.05 | 3.6
00003398 | ISOLADOR DE PORCELANA, TIPO ROLDANA, DIMENSOES DE *72* X *72* MM, PARA USO EM BAIXA TENSAO | SINAPI | UN | 1 | 5.92 | 5.92
00004346 | PARAFUSO DE FERRO POLIDO, SEXTAVADO, COM ROSCA PARCIAL, DIAMETRO 5/8", COMPRIMENTO 6", COM PORCA E ARRUELA DE PRESSAO MEDIA | SINAPI | UN | 3 | 10.87 | 32.61
00039997 | PORCA ZINCADA, SEXTAVADA, DIAMETRO 1/4" | SINAPI | UN | 2 | 0.32 | 0.64
00039996 | VERGALHAO ZINCADO ROSCA TOTAL, 1/4" (6,3 MM) | SINAPI | M | 0.1664 | 4.12 | 0.68
|  |  |  | TOTAL Material: |  | 189.42
Mão de Obra com Encargos Complementares |  | FONTE | UNID | COEFICIENTE | PREÇO UNITÁRIO | TOTAL
88247 | AUXILIAR DE ELETRICISTA COM ENCARGOS COMPLEMENTARES | SINAPI | H | 0.3162 | 23.65 | 7.47
88264 | ELETRICISTA COM ENCARGOS COMPLEMENTARES | SINAPI | H | 2.8463 | 29.25 | 83.25
|  |  |  | TOTAL Mão de Obra com Encargos Complementares: |  | 90.72
Serviço |  | FONTE | UNID | COEFICIENTE | PREÇO UNITÁRIO | TOTAL
87367 | ARGAMASSA TRAÇO 1:1:6 (EM VOLUME DE CIMENTO, CAL E AREIA MÉDIA ÚMIDA) PARA EMBOÇO/MASSA ÚNICA/ASSENTAMENTO DE ALVENARIA DE VEDAÇÃO, PREPARO MANUAL. AF_08/2019 | SINAPI | M3 | 0.008 | 721.4 | 5.77
100578 | ASSENTAMENTO DE POSTE DE CONCRETO COM COMPRIMENTO NOMINAL DE 9 M, CARGA NOMINAL MENOR OU IGUAL A 1000 DAN, ENGASTAMENTO SIMPLES COM 1,5 M DE SOLO (NÃO INCLUI FORNECIMENTO). AF_11/2019 | SINAPI | UN | 1 | 527.89 | 527.89
91933 | CABO DE COBRE FLEXÍVEL ISOLADO, 10 MM², ANTI-CHAMA 0,6/1,0 KV, PARA CIRCUITOS TERMINAIS - FORNECIMENTO E INSTALAÇÃO. AF_03/2023 | SINAPI | M | 11 | 17.07 | 187.77
104749 | CONECTOR GRAMPO METÁLICO TIPO OLHAL, PARA SPDA, PARA HASTE DE ATERRAMENTO DE 3/4'' E CABOS DE 10 A 50 MM2 - FORNECIMENTO E INSTALAÇÃO. AF_08/2023 | SINAPI | UN | 1 | 18.17 | 18.17
96977 | CORDOALHA DE COBRE NU 50 MM², ENTERRADA - FORNECIMENTO E INSTALAÇÃO. AF_08/2023 | SINAPI | M | 1.95 | 61.42 | 119.76
91919 | CURVA 180 GRAUS PARA ELETRODUTO, PVC, ROSCÁVEL, DN 32 MM (1"), PARA CIRCUITOS TERMINAIS, INSTALADA EM PAREDE - FORNECIMENTO E INSTALAÇÃO. AF_03/2023 | SINAPI | UN | 1 | 22.43 | 22.43
91917 | CURVA 90 GRAUS PARA ELETRODUTO, PVC, ROSCÁVEL, DN 32 MM (1"), PARA CIRCUITOS TERMINAIS, INSTALADA EM PAREDE - FORNECIMENTO E INSTALAÇÃO. AF_03/2023 | SINAPI | UN | 1 | 20.78 | 20.78
93659 | DISJUNTOR MONOPOLAR TIPO DIN, CORRENTE NOMINAL DE 50A - FORNECIMENTO E INSTALAÇÃO. AF_10/2020 | SINAPI | UN | 1 | 23.94 | 23.94
91872 | ELETRODUTO RÍGIDO ROSCÁVEL, PVC, DN 32 MM (1"), PARA CIRCUITOS TERMINAIS, INSTALADO EM PAREDE - FORNECIMENTO E INSTALAÇÃO. AF_03/2023 | SINAPI | M | 6.05 | 17.79 | 107.62
96986 | HASTE DE ATERRAMENTO, DIÂMETRO 3/4", COM 3 METROS - FORNECIMENTO E INSTALAÇÃO. AF_08/2023 | SINAPI | UN | 1 | 101.11 | 101.11
91885 | LUVA PARA ELETRODUTO, PVC, ROSCÁVEL, DN 32 MM (1"), PARA CIRCUITOS TERMINAIS, INSTALADA EM PAREDE - FORNECIMENTO E INSTALAÇÃO. AF_03/2023 | SINAPI | UN | 1 | 12.94 | 12.94
|  |  |  | TOTAL Serviço: |  | 1148.18
|  |  |  | VALOR: |  | 1428.32
|  |  |  | VALOR BDI: |  | 0
|  |  |  | VALOR COM BDI: |  | 1428.32
2.5. CP ADAP. 002 INSTALAÇÕES PROVISÓRIAS DE ÁGUA (UN)
Material |  | FONTE | UNID | COEFICIENTE | PREÇO UNITÁRIO | TOTAL
00000097 | ADAPTADOR PVC SOLDAVEL, COM FLANGE E ANEL DE VEDACAO, 32 MM X 1", PARA CAIXA D'AGUA | SINAPI | UN | 1 | 16.29 | 16.29
I0403 | CAGECE - LIGAÇÃO DE ÁGUA | SEINFRA | UN | 1 | 100.79 | 100.79
00004513 | CAIBRO 5 X 5 CM EM PINUS, MISTA OU EQUIVALENTE DA REGIAO - BRUTA | SINAPI | M | 10 | 7.92 | 79.2
00034636 | CAIXA D'AGUA / RESERVATORIO EM POLIETILENO, 1000 LITROS, COM TAMPA | SINAPI | UN | 1 | 473 | 473
I2367 | LINHA DE MADEIRA DE LEI DE 6"x3" | SEINFRA | M | 10 | 34.54 | 345.4
I2369 | LINHA EM MADEIRA DE LEI DE 4"x2" | SEINFRA | M | 5 | 15.18 | 75.9
00005061 | PREGO DE ACO POLIDO COM CABECA 18 X 27 (2 1/2 X 10) | SINAPI | KG | 0.5 | 13.38 | 6.69
00009869 | TUBO PVC, SOLDAVEL, DE 32 MM, AGUA FRIA (NBR-5648) | SINAPI | M | 4 | 7.88 | 31.52
|  |  |  | TOTAL Material: |  | 1128.79
Mão de Obra com Encargos Complementares |  | FONTE | UNID | COEFICIENTE | PREÇO UNITÁRIO | TOTAL
88262 | CARPINTEIRO DE FORMAS COM ENCARGOS COMPLEMENTARES | SINAPI | H | 8 | 28.52 | 228.16
88267 | ENCANADOR OU BOMBEIRO HIDRÁULICO COM ENCARGOS COMPLEMENTARES | SINAPI | H | 8 | 28.12 | 224.96
88316 | SERVENTE COM ENCARGOS COMPLEMENTARES | SINAPI | H | 8.12 | 22.1 | 179.45
|  |  |  | TOTAL Mão de Obra com Encargos Complementares: |  | 632.57
Serviço |  | FONTE | UNID | COEFICIENTE | PREÇO UNITÁRIO | TOTAL
C0836 | CONCRETO NÃO ESTRUTURAL PREPARO MANUAL | SEINFRA | M3 | 0.125 | 520.89 | 65.11
|  |  |  | TOTAL Serviço: |  | 65.11
|  |  |  | VALOR: |  | 1826.47
|  |  |  | VALOR BDI: |  | 0
|  |  |  | VALOR COM BDI: |  | 1826.47
3.1.1. 00020193 LOCACAO DE ANDAIME METALICO TIPO FACHADEIRO, PECAS COM APROXIMADAMENTE 1,20 M DE LARGURA E 2,0 M DE ALTURA, INCLUINDO DIAGONAIS EM X, BARRAS DE LIGACAO, SAPATAS E DEMAIS ITENS NECESSARIOS A MONTAGEM (NAO INCLUI INSTALACAO) (M2XMES)
Equipamento |  | FONTE | UNID | COEFICIENTE | PREÇO UNITÁRIO | TOTAL
00020193 | LOCACAO DE ANDAIME METALICO TIPO FACHADEIRO, PECAS COM APROXIMADAMENTE 1,20 M DE LARGURA E 2,0 M DE ALTURA, INCLUINDO DIAGONAIS EM X, BARRAS DE LIGACAO, SAPATAS E DEMAIS ITENS NECESSARIOS A MONTAGEM (NAO INCLUI INSTALACAO) | SINAPI | M2XME | 1 | 19.42 | 19.42
|  |  |  | TOTAL Equipamento: |  | 19.42
|  |  |  | VALOR: |  | 19.42
|  |  |  | VALOR BDI: |  | 0
|  |  |  | VALOR COM BDI: |  | 19.42
3.1.2. 97063 MONTAGEM E DESMONTAGEM DE ANDAIME MODULAR FACHADEIRO, COM PISO METÁLICO, PARA EDIFICAÇÕES COM MÚLTIPLOS PAVIMENTOS (EXCLUSIVE ANDAIME E LIMPEZA). AF_11/2017 (M2)
Mão de Obra com Encargos Complementares |  | FONTE | UNID | COEFICIENTE | PREÇO UNITÁRIO | TOTAL
88278 | MONTADOR DE ESTRUTURA METÁLICA COM ENCARGOS COMPLEMENTARES | SINAPI | H | 0.5546 | 25.03 | 13.88
88316 | SERVENTE COM ENCARGOS COMPLEMENTARES | SINAPI | H | 0.10584 | 22.1 | 2.33
|  |  |  | TOTAL Mão de Obra com Encargos Complementares: |  | 16.21
Serviço |  | FONTE | UNID | COEFICIENTE | PREÇO UNITÁRIO | TOTAL
100251 | TRANSPORTE HORIZONTAL MANUAL, DE TUBO DE AÇO CARBONO LEVE OU MÉDIO, PRETO OU GALVANIZADO, COM DIÂMETRO MAIOR QUE 32 MM E MENOR OU IGUAL A 65 MM (UNIDADE: MXKM). AF_07/2019 | SINAPI | MXKM | 0.1673 | 13.52 | 2.26
|  |  |  | TOTAL Serviço: |  | 2.26
|  |  |  | VALOR: |  | 18.47
|  |  |  | VALOR BDI: |  | 0
|  |  |  | VALOR COM BDI: |  | 18.47
3.1.3. 97062 COLOCAÇÃO DE TELA EM ANDAIME FACHADEIRO. AF_11/2017 (M2)
Material |  | FONTE | UNID | COEFICIENTE | PREÇO UNITÁRIO | TOTAL
00000411 | ABRACADEIRA DE NYLON PARA AMARRACAO DE CABOS, COMPRIMENTO DE 200 X *4,6* MM | SINAPI | UN | 0.549 | 0.15 | 0.08
00007170 | TELA FACHADEIRA EM POLIETILENO, ROLO DE 3 X 100 M (L X C), COR BRANCA, SEM LOGOMARCA - PARA PROTECAO DE OBRAS | SINAPI | M2 | 1.199 | 1.78 | 2.13
|  |  |  | TOTAL Material: |  | 2.21
Mão de Obra com Encargos Complementares |  | FONTE | UNID | COEFICIENTE | PREÇO UNITÁRIO | TOTAL
88239 | AJUDANTE DE CARPINTEIRO COM ENCARGOS COMPLEMENTARES | SINAPI | H | 0.06534 | 23.13 | 1.51
88262 | CARPINTEIRO DE FORMAS COM ENCARGOS COMPLEMENTARES | SINAPI | H | 0.068536 | 28.52 | 1.95
|  |  |  | TOTAL Mão de Obra com Encargos Complementares: |  | 3.46
|  |  |  | VALOR: |  | 5.67
|  |  |  | VALOR BDI: |  | 0
|  |  |  | VALOR COM BDI: |  | 5.67
3.1.4. CP ADAP. 017 SINALIZAÇÃO COM FITA FIXADA EM CONE PLÁSTICO, INCLUINDO CONE (M)
Material |  | FONTE | UNID | COEFICIENTE | PREÇO UNITÁRIO | TOTAL
00034498 | CONE DE SINALIZACAO EM PVC FLEXIVEL, H = 70 / 76 CM (NBR 15071) | SINAPI | UN | 0.0219 | 117.59 | 2.58
SBC038004 | FITA ZEBRADA PARA SINALIZACAO 7cm x 100m | Composições | M | 1.1 | 0.11 | 0.12
|  |  |  | TOTAL Material: |  | 2.7
Mão de Obra com Encargos Complementares |  | FONTE | UNID | COEFICIENTE | PREÇO UNITÁRIO | TOTAL
88239 | AJUDANTE DE CARPINTEIRO COM ENCARGOS COMPLEMENTARES | SINAPI | H | 0.1088 | 23.13 | 2.52
88262 | CARPINTEIRO DE FORMAS COM ENCARGOS COMPLEMENTARES | SINAPI | H | 0.1384 | 28.52 | 3.95
|  |  |  | TOTAL Mão de Obra com Encargos Complementares: |  | 6.47
|  |  |  | VALOR: |  | 9.17
|  |  |  | VALOR BDI: |  | 0
|  |  |  | VALOR COM BDI: |  | 9.17
3.2.1. CP ADAP. 010 APICOAMENTO EM CONCRETO/PREPARO DA SUPERFÍCIE (M2)
Mão de Obra com Encargos Complementares |  | FONTE | UNID | COEFICIENTE | PREÇO UNITÁRIO | TOTAL
88316 | SERVENTE COM ENCARGOS COMPLEMENTARES | SINAPI | H | 2 | 22.1 | 44.2
|  |  |  | TOTAL Mão de Obra com Encargos Complementares: |  | 44.2
|  |  |  | VALOR: |  | 44.2
|  |  |  | VALOR BDI: |  | 0
|  |  |  | VALOR COM BDI: |  | 44.2
3.2.2. CP ADAP. 004 LIMPEZA DE SUPERFÍCIE C/ ESCOVA DE AÇO (M2)
Material |  | FONTE | UNID | COEFICIENTE | PREÇO UNITÁRIO | TOTAL
00000012 | ESCOVA DE ACO, COM CABO, *4 X 15* FILEIRAS DE CERDAS | SINAPI | UN | 0.2 | 15 | 3
|  |  |  | TOTAL Material: |  | 3
Mão de Obra com Encargos Complementares |  | FONTE | UNID | COEFICIENTE | PREÇO UNITÁRIO | TOTAL
88316 | SERVENTE COM ENCARGOS COMPLEMENTARES | SINAPI | H | 0.4 | 22.1 | 8.84
|  |  |  | TOTAL Mão de Obra com Encargos Complementares: |  | 8.84
|  |  |  | VALOR: |  | 11.84
|  |  |  | VALOR BDI: |  | 0
|  |  |  | VALOR COM BDI: |  | 11.84
3.2.3. PE.EST.99814. LIMPEZA DE SUPERFÍCIE COM JATO DE ALTA PRESSÃO, EM HORÁRIO EXTRAORDINÁRIO_50%. (m²)
Equipamento Custo Horário |  | FONTE | UNID | COEFICIENTE | PREÇO UNITÁRIO | TOTAL
99833 | LAVADORA DE ALTA PRESSAO (LAVA-JATO) PARA AGUA FRIA, PRESSAO DE OPERACAO ENTRE 1400 E 1900 LIB/POL2, VAZAO MAXIMA ENTRE 400 E 700 L/H - CHP DIURNO. AF_05/2023 | SINAPI | CHP | 0.015 | 1.99 | 0.03
|  |  |  | TOTAL Equipamento Custo Horário: |  | 0.03
Mão de Obra |  | FONTE | UNID | COEFICIENTE | PREÇO UNITÁRIO | TOTAL
PE.88316..HE | SERVENTE COM ENCARGOS COMPLEMENTARES HORÁRIO EXTRAORDINÁRIO 50% | Composições | H | 0.089 | 28.24 | 2.51
|  |  |  | TOTAL Mão de Obra: |  | 2.51
|  |  |  | VALOR: |  | 2.54
|  |  |  | VALOR BDI: |  | 0
|  |  |  | VALOR COM BDI: |  | 2.54
3.2.4. CP ADAP. 009 PINTURA PROTEÇÃO C/INIBIDOR MIGRATÓRIO CORROSÃO, 2 DEMÃOS - M2 (M2)
Material |  | FONTE | UNID | COEFICIENTE | PREÇO UNITÁRIO | TOTAL
I2355 | INIBIDOR DE CORROSÃO MIGRATÓRIO MCI2020 | SEINFRA | L | 1.314 | 39.38 | 51.75
|  |  |  | TOTAL Material: |  | 51.75
Mão de Obra com Encargos Complementares |  | FONTE | UNID | COEFICIENTE | PREÇO UNITÁRIO | TOTAL
88309 | PEDREIRO COM ENCARGOS COMPLEMENTARES | SINAPI | H | 0.4 | 28.88 | 11.55
88316 | SERVENTE COM ENCARGOS COMPLEMENTARES | SINAPI | H | 0.2 | 22.1 | 4.42
|  |  |  | TOTAL Mão de Obra com Encargos Complementares: |  | 15.97
|  |  |  | VALOR: |  | 67.72
|  |  |  | VALOR BDI: |  | 0
|  |  |  | VALOR COM BDI: |  | 67.72
3.2.5. CP ADAP. 007 APLICAÇÃO DE ADESIVO ESTRUTURAL - KG (KG)
Material |  | FONTE | UNID | COEFICIENTE | PREÇO UNITÁRIO | TOTAL
00000131 | ADESIVO ESTRUTURAL A BASE DE RESINA EPOXI, BICOMPONENTE, PASTOSO (TIXOTROPICO) | SINAPI | KG | 1.314 | 51.08 | 67.12
|  |  |  | TOTAL Material: |  | 67.12
Mão de Obra com Encargos Complementares |  | FONTE | UNID | COEFICIENTE | PREÇO UNITÁRIO | TOTAL
88309 | PEDREIRO COM ENCARGOS COMPLEMENTARES | SINAPI | H | 0.4 | 28.88 | 11.55
88316 | SERVENTE COM ENCARGOS COMPLEMENTARES | SINAPI | H | 0.2 | 22.1 | 4.42
|  |  |  | TOTAL Mão de Obra com Encargos Complementares: |  | 15.97
|  |  |  | VALOR: |  | 83.09
|  |  |  | VALOR BDI: |  | 0
|  |  |  | VALOR COM BDI: |  | 83.09
3.2.6. 92762. ARMAÇÃO DE PILAR OU VIGA DE ESTRUTURA CONVENCIONAL DE CONCRETO ARMADO UTILIZANDO AÇO CA-50 DE 10,0 MM - MONTAGEM. AF_06/2022 (KG) (KG)
Material |  | FONTE | UNID | COEFICIENTE | PREÇO UNITÁRIO | TOTAL
00043132 | ARAME RECOZIDO 16 BWG, D = 1,65 MM (0,016 KG/M) OU 18 BWG, D = 1,25 MM (0,01 KG/M) | SINAPI | KG | 0.025 | 15.73 | 0.39
00039017 | ESPACADOR / DISTANCIADOR CIRCULAR COM ENTRADA LATERAL, EM PLASTICO, PARA VERGALHAO *4,2 A 12,5* MM, COBRIMENTO 20 MM | SINAPI | UN | 0.543 | 0.22 | 0.12
|  |  |  | TOTAL Material: |  | 0.51
Mão de Obra com Encargos Complementares |  | FONTE | UNID | COEFICIENTE | PREÇO UNITÁRIO | TOTAL
88238 | AJUDANTE DE ARMADOR COM ENCARGOS COMPLEMENTARES | SINAPI | H | 0.0064 | 23.22 | 0.15
88245 | ARMADOR COM ENCARGOS COMPLEMENTARES | SINAPI | H | 0.0392 | 28.73 | 1.13
|  |  |  | TOTAL Mão de Obra com Encargos Complementares: |  | 1.28
Serviço |  | FONTE | UNID | COEFICIENTE | PREÇO UNITÁRIO | TOTAL
92803 | CORTE E DOBRA DE AÇO CA-50, DIÂMETRO DE 10,0 MM. AF_06/2022 | SINAPI | KG | 1 | 9.19 | 9.19
|  |  |  | TOTAL Serviço: |  | 9.19
|  |  |  | VALOR: |  | 10.98
|  |  |  | VALOR BDI: |  | 0
|  |  |  | VALOR COM BDI: |  | 10.98
3.2.7. CP ADAP. 005 RECUPERAÇÃO CONCRETO COM ARGAMASSA POLIMÉRICA ESP.=25MM (M2)
Material |  | FONTE | UNID | COEFICIENTE | PREÇO UNITÁRIO | TOTAL
I9058 | ARGAMASSA POLIMÉRICA RP PLUS BOTAMENT, COMPOSTO POR PONTE DE ADERÊNCIA E PINTURA PROTETORA CONTRA A CORROSÃO, P/ REPAROS SEMI-PROFUNDOS | SEINFRA | KG | 47.5 | 5.49 | 260.78
|  |  |  | TOTAL Material: |  | 260.78
Mão de Obra com Encargos Complementares |  | FONTE | UNID | COEFICIENTE | PREÇO UNITÁRIO | TOTAL
88309 | PEDREIRO COM ENCARGOS COMPLEMENTARES | SINAPI | H | 1.5 | 28.88 | 43.32
88316 | SERVENTE COM ENCARGOS COMPLEMENTARES | SINAPI | H | 4 | 22.1 | 88.4
|  |  |  | TOTAL Mão de Obra com Encargos Complementares: |  | 131.72
|  |  |  | VALOR: |  | 392.5
|  |  |  | VALOR BDI: |  | 0
|  |  |  | VALOR COM BDI: |  | 392.5
3.2.8. 90439 FURO MECANIZADO EM CONCRETO, COM MARTELO DEMOLIDOR, PARA INSTALAÇÕES HIDRÁULICAS, DIÂMETROS MENORES OU IGUAIS A 40 MM. AF_09/2023 (UN)
Equipamento Custo Horário |  | FONTE | UNID | COEFICIENTE | PREÇO UNITÁRIO | TOTAL
102274 | MARTELO DEMOLIDOR ELÉTRICO, COM POTÊNCIA DE 2.000 W, 1.000 IMPACTOS POR MINUTO, PESO DE 30 KG - CHI DIURNO. AF_01/2021 | SINAPI | CHI | 0.2084 | 27.53 | 5.73
102275 | MARTELO DEMOLIDOR ELÉTRICO, COM POTÊNCIA DE 2.000 W, 1.000 IMPACTOS POR MINUTO, PESO DE 30 KG - CHP DIURNO. AF_01/2021 | SINAPI | CHP | 0.0853 | 30.32 | 2.58
|  |  |  | TOTAL Equipamento Custo Horário: |  | 8.31
Mão de Obra com Encargos Complementares |  | FONTE | UNID | COEFICIENTE | PREÇO UNITÁRIO | TOTAL
88248 | AUXILIAR DE ENCANADOR OU BOMBEIRO HIDRÁULICO COM ENCARGOS COMPLEMENTARES | SINAPI | H | 0.0826 | 22.64 | 1.87
|  |  |  | TOTAL Mão de Obra com Encargos Complementares: |  | 1.87
|  |  |  | VALOR: |  | 10.18
|  |  |  | VALOR BDI: |  | 0
|  |  |  | VALOR COM BDI: |  | 10.18
3.2.9. CP ADAP. 001 SELAGEM DE FISSURAS COM INJEÇÃO DE RESINA EPÓXI (KG)
Material |  | FONTE | UNID | COEFICIENTE | PREÇO UNITÁRIO | TOTAL
00000157 | ADESIVO ESTRUTURAL A BASE DE RESINA EPOXI PARA INJECAO EM TRINCAS, BICOMPONENTE, BAIXA VISCOSIDADE | SINAPI | KG | 1.05 | 167.77 | 176.16
|  |  |  | TOTAL Material: |  | 176.16
Mão de Obra com Encargos Complementares |  | FONTE | UNID | COEFICIENTE | PREÇO UNITÁRIO | TOTAL
88309 | PEDREIRO COM ENCARGOS COMPLEMENTARES | SINAPI | H | 1 | 28.88 | 28.88
88316 | SERVENTE COM ENCARGOS COMPLEMENTARES | SINAPI | H | 5 | 22.1 | 110.5
|  |  |  | TOTAL Mão de Obra com Encargos Complementares: |  | 139.38
|  |  |  | VALOR: |  | 315.54
|  |  |  | VALOR BDI: |  | 0
|  |  |  | VALOR COM BDI: |  | 315.54
3.2.10. 97625 DEMOLIÇÃO DE ALVENARIA PARA QUALQUER TIPO DE BLOCO, DE FORMA MECANIZADA, SEM REAPROVEITAMENTO. AF_09/2023 (M3)
Equipamento Custo Horário |  | FONTE | UNID | COEFICIENTE | PREÇO UNITÁRIO | TOTAL
5942 | PÁ CARREGADEIRA SOBRE RODAS, POTÊNCIA LÍQUIDA 128 HP, CAPACIDADE DA CAÇAMBA 1,7 A 2,8 M3, PESO OPERACIONAL 11632 KG - CHI DIURNO. AF_06/2014 | SINAPI | CHI | 0.1394 | 80.8 | 11.26
5940 | PÁ CARREGADEIRA SOBRE RODAS, POTÊNCIA LÍQUIDA 128 HP, CAPACIDADE DA CAÇAMBA 1,7 A 2,8 M3, PESO OPERACIONAL 11632 KG - CHP DIURNO. AF_06/2014 | SINAPI | CHP | 0.24 | 200.05 | 48.01
|  |  |  | TOTAL Equipamento Custo Horário: |  | 59.27
|  |  |  | VALOR: |  | 59.27
|  |  |  | VALOR BDI: |  | 0
|  |  |  | VALOR COM BDI: |  | 59.27
3.2.11. 00034550 TELA DE ACO SOLDADA GALVANIZADA/ZINCADA PARA ALVENARIA, FIO D = *1,20 A 1,70* MM, MALHA 15 X 15 MM, (C X L) *50 X 6* CM (M)
Material |  | FONTE | UNID | COEFICIENTE | PREÇO UNITÁRIO | TOTAL
00034550 | TELA DE ACO SOLDADA GALVANIZADA/ZINCADA PARA ALVENARIA, FIO D = *1,20 A 1,70* MM, MALHA 15 X 15 MM, (C X L) *50 X 6* CM | SINAPI | M | 1 | 1.45 | 1.45
|  |  |  | TOTAL Material: |  | 1.45
|  |  |  | VALOR: |  | 1.45
|  |  |  | VALOR BDI: |  | 0
|  |  |  | VALOR COM BDI: |  | 1.45
3.2.12. 92921 ARMAÇÃO DE ESTRUTURAS DIVERSAS DE CONCRETO ARMADO, EXCETO VIGAS, PILARES, LAJES E FUNDAÇÕES, UTILIZANDO AÇO CA-50 DE 12,5 MM - MONTAGEM. AF_06/2022 (KG)
Material |  | FONTE | UNID | COEFICIENTE | PREÇO UNITÁRIO | TOTAL
00043132 | ARAME RECOZIDO 16 BWG, D = 1,65 MM (0,016 KG/M) OU 18 BWG, D = 1,25 MM (0,01 KG/M) | SINAPI | KG | 0.025 | 15.73 | 0.39
00039017 | ESPACADOR / DISTANCIADOR CIRCULAR COM ENTRADA LATERAL, EM PLASTICO, PARA VERGALHAO *4,2 A 12,5* MM, COBRIMENTO 20 MM | SINAPI | UN | 0.367 | 0.22 | 0.08
|  |  |  | TOTAL Material: |  | 0.47
Mão de Obra com Encargos Complementares |  | FONTE | UNID | COEFICIENTE | PREÇO UNITÁRIO | TOTAL
88238 | AJUDANTE DE ARMADOR COM ENCARGOS COMPLEMENTARES | SINAPI | H | 0.0076 | 23.22 | 0.17
88245 | ARMADOR COM ENCARGOS COMPLEMENTARES | SINAPI | H | 0.0464 | 28.73 | 1.33
|  |  |  | TOTAL Mão de Obra com Encargos Complementares: |  | 1.5
Serviço |  | FONTE | UNID | COEFICIENTE | PREÇO UNITÁRIO | TOTAL
92804 | CORTE E DOBRA DE AÇO CA-50, DIÂMETRO DE 12,5 MM. AF_06/2022 | SINAPI | KG | 1 | 7.86 | 7.86
|  |  |  | TOTAL Serviço: |  | 7.86
|  |  |  | VALOR: |  | 9.83
|  |  |  | VALOR BDI: |  | 0
|  |  |  | VALOR COM BDI: |  | 9.83
3.3.1. 97633 DEMOLIÇÃO DE REVESTIMENTO CERÂMICO, DE FORMA MANUAL, SEM REAPROVEITAMENTO. AF_09/2023 (M2)
Mão de Obra com Encargos Complementares |  | FONTE | UNID | COEFICIENTE | PREÇO UNITÁRIO | TOTAL
88256 | AZULEJISTA OU LADRILHISTA COM ENCARGOS COMPLEMENTARES | SINAPI | H | 0.2301 | 28.73 | 6.61
88316 | SERVENTE COM ENCARGOS COMPLEMENTARES | SINAPI | H | 0.774 | 22.1 | 17.1
|  |  |  | TOTAL Mão de Obra com Encargos Complementares: |  | 23.71
|  |  |  | VALOR: |  | 23.71
|  |  |  | VALOR BDI: |  | 0
|  |  |  | VALOR COM BDI: |  | 23.71
3.3.2. 97631 DEMOLIÇÃO DE ARGAMASSAS, DE FORMA MANUAL, SEM REAPROVEITAMENTO. AF_09/2023 (M2)
Mão de Obra com Encargos Complementares |  | FONTE | UNID | COEFICIENTE | PREÇO UNITÁRIO | TOTAL
88309 | PEDREIRO COM ENCARGOS COMPLEMENTARES | SINAPI | H | 0.1151 | 28.88 | 3.32
88316 | SERVENTE COM ENCARGOS COMPLEMENTARES | SINAPI | H | 0.3872 | 22.1 | 8.55
|  |  |  | TOTAL Mão de Obra com Encargos Complementares: |  | 11.87
|  |  |  | VALOR: |  | 11.87
|  |  |  | VALOR BDI: |  | 0
|  |  |  | VALOR COM BDI: |  | 11.87
3.3.3. PE.EST.99814. LIMPEZA DE SUPERFÍCIE COM JATO DE ALTA PRESSÃO, EM HORÁRIO EXTRAORDINÁRIO_50%. (m²)
Equipamento Custo Horário |  | FONTE | UNID | COEFICIENTE | PREÇO UNITÁRIO | TOTAL
99833 | LAVADORA DE ALTA PRESSAO (LAVA-JATO) PARA AGUA FRIA, PRESSAO DE OPERACAO ENTRE 1400 E 1900 LIB/POL2, VAZAO MAXIMA ENTRE 400 E 700 L/H - CHP DIURNO. AF_05/2023 | SINAPI | CHP | 0.015 | 1.99 | 0.03
|  |  |  | TOTAL Equipamento Custo Horário: |  | 0.03
Mão de Obra |  | FONTE | UNID | COEFICIENTE | PREÇO UNITÁRIO | TOTAL
PE.88316..HE | SERVENTE COM ENCARGOS COMPLEMENTARES HORÁRIO EXTRAORDINÁRIO 50% | Composições | H | 0.089 | 28.24 | 2.51
|  |  |  | TOTAL Mão de Obra: |  | 2.51
|  |  |  | VALOR: |  | 2.54
|  |  |  | VALOR BDI: |  | 0
|  |  |  | VALOR COM BDI: |  | 2.54
3.3.4. 87894 CHAPISCO APLICADO EM ALVENARIA (SEM PRESENÇA DE VÃOS) E ESTRUTURAS DE CONCRETO DE FACHADA, COM COLHER DE PEDREIRO. ARGAMASSA TRAÇO 1:3 COM PREPARO EM BETONEIRA 400L. AF_10/2022 (M2)
Mão de Obra com Encargos Complementares |  | FONTE | UNID | COEFICIENTE | PREÇO UNITÁRIO | TOTAL
88309 | PEDREIRO COM ENCARGOS COMPLEMENTARES | SINAPI | H | 0.1394 | 28.88 | 4.02
88316 | SERVENTE COM ENCARGOS COMPLEMENTARES | SINAPI | H | 0.0465 | 22.1 | 1.02
|  |  |  | TOTAL Mão de Obra com Encargos Complementares: |  | 5.04
Serviço |  | FONTE | UNID | COEFICIENTE | PREÇO UNITÁRIO | TOTAL
87313 | ARGAMASSA TRAÇO 1:3 (EM VOLUME DE CIMENTO E AREIA GROSSA ÚMIDA) PARA CHAPISCO CONVENCIONAL, PREPARO MECÂNICO COM BETONEIRA 400 L. AF_08/2019 | SINAPI | M3 | 0.0037 | 550.56 | 2.03
|  |  |  | TOTAL Serviço: |  | 2.03
|  |  |  | VALOR: |  | 7.07
|  |  |  | VALOR BDI: |  | 0
|  |  |  | VALOR COM BDI: |  | 7.07
3.3.5. 104237 EMBOÇO OU MASSA ÚNICA EM ARGAMASSA TRAÇO 1:2:8, PREPARO MECÂNICA COM BETONEIRA 400 L, APLICADA MANUALMENTE EM PANOS DE FACHADA SEM PRESENÇA DE VÃOS, ESPESSURA DE 35 MM, ACESSO POR ANDAIME. AF_08/2022 (M2)
Material |  | FONTE | UNID | COEFICIENTE | PREÇO UNITÁRIO | TOTAL
00037411 | TELA DE ACO SOLDADA GALVANIZADA/ZINCADA PARA ALVENARIA, FIO D = *1,24 MM, MALHA 25 X 25 MM | SINAPI | M2 | 0.1581 | 15.57 | 2.46
|  |  |  | TOTAL Material: |  | 2.46
Mão de Obra com Encargos Complementares |  | FONTE | UNID | COEFICIENTE | PREÇO UNITÁRIO | TOTAL
88309 | PEDREIRO COM ENCARGOS COMPLEMENTARES | SINAPI | H | 0.532 | 28.88 | 15.36
88316 | SERVENTE COM ENCARGOS COMPLEMENTARES | SINAPI | H | 0.532 | 22.1 | 11.75
|  |  |  | TOTAL Mão de Obra com Encargos Complementares: |  | 27.11
Serviço |  | FONTE | UNID | COEFICIENTE | PREÇO UNITÁRIO | TOTAL
87292 | ARGAMASSA TRAÇO 1:2:8 (EM VOLUME DE CIMENTO, CAL E AREIA MÉDIA ÚMIDA) PARA EMBOÇO/MASSA ÚNICA/ASSENTAMENTO DE ALVENARIA DE VEDAÇÃO, PREPARO MECÂNICO COM BETONEIRA 400 L. AF_08/2019 | SINAPI | M3 | 0.0393 | 615.35 | 24.18
|  |  |  | TOTAL Serviço: |  | 24.18
|  |  |  | VALOR: |  | 53.75
|  |  |  | VALOR BDI: |  | 0
|  |  |  | VALOR COM BDI: |  | 53.75
3.3.6. CP ADAP. 031 APLICAÇÃO DE JUNTA DE DILATAÇÃO ELÁSTICA PARA CONCRETO (FUGENBAND) (M)
Material |  | FONTE | UNID | COEFICIENTE | PREÇO UNITÁRIO | TOTAL
00003674 | JUNTA DILATACAO ELASTICA PARA CONCRETO (FUGENBAND) O-12, ATE 5 MCA | SINAPI | M | 1 | 86.56 | 86.56
|  |  |  | TOTAL Material: |  | 86.56
Mão de Obra com Encargos Complementares |  | FONTE | UNID | COEFICIENTE | PREÇO UNITÁRIO | TOTAL
88309 | PEDREIRO COM ENCARGOS COMPLEMENTARES | SINAPI | H | 0.417 | 28.88 | 12.04
88316 | SERVENTE COM ENCARGOS COMPLEMENTARES | SINAPI | H | 0.417 | 22.1 | 9.22
|  |  |  | TOTAL Mão de Obra com Encargos Complementares: |  | 21.26
|  |  |  | VALOR: |  | 107.82
|  |  |  | VALOR BDI: |  | 0
|  |  |  | VALOR COM BDI: |  | 107.82
3.3.7. CP ADAP. 036 REVESTIMENTO CERÂMICO 5 X 5, COR AZUL DANÚBIO FOSCO (GALPÃO DMA) (M2)
Cotação |  | FONTE | UNID | COEFICIENTE | PREÇO UNITÁRIO | TOTAL
REV.1.. | REVESTIMENTO AZUL DANÚBIO FOSCO 5x5cm | Composições | M2 | 1.05 | 165 | 173.25
|  |  |  | TOTAL Cotação: |  | 173.25
Material |  | FONTE | UNID | COEFICIENTE | PREÇO UNITÁRIO | TOTAL
00037596 | ARGAMASSA COLANTE TIPO AC III E | SINAPI | KG | 7.73 | 3.95 | 30.53
|  |  |  | TOTAL Material: |  | 30.53
Mão de Obra com Encargos Complementares |  | FONTE | UNID | COEFICIENTE | PREÇO UNITÁRIO | TOTAL
88256 | AZULEJISTA OU LADRILHISTA COM ENCARGOS COMPLEMENTARES | SINAPI | H | 1.156 | 28.73 | 33.21
88316 | SERVENTE COM ENCARGOS COMPLEMENTARES | SINAPI | H | 0.578 | 22.1 | 12.77
|  |  |  | TOTAL Mão de Obra com Encargos Complementares: |  | 45.98
|  |  |  | VALOR: |  | 249.76
|  |  |  | VALOR BDI: |  | 0
|  |  |  | VALOR COM BDI: |  | 249.76
3.3.8. CP ADAP. 037 REVESTIMENTO CERÂMINO 5 X 5 CM, COR PRETO BERLIN (GALPÃO DMA) (M2)
Material |  | FONTE | UNID | COEFICIENTE | PREÇO UNITÁRIO | TOTAL
00037596 | ARGAMASSA COLANTE TIPO AC III E | SINAPI | KG | 7.73 | 3.95 | 30.53
REV.2 | REVESTIMENTO PRETO BERLIN 5x5cm | Composições | M2 | 1.05 | 150 | 157.5
|  |  |  | TOTAL Material: |  | 188.03
Mão de Obra com Encargos Complementares |  | FONTE | UNID | COEFICIENTE | PREÇO UNITÁRIO | TOTAL
88256 | AZULEJISTA OU LADRILHISTA COM ENCARGOS COMPLEMENTARES | SINAPI | H | 1.156 | 28.73 | 33.21
88316 | SERVENTE COM ENCARGOS COMPLEMENTARES | SINAPI | H | 0.578 | 22.1 | 12.77
|  |  |  | TOTAL Mão de Obra com Encargos Complementares: |  | 45.98
|  |  |  | VALOR: |  | 234.01
|  |  |  | VALOR BDI: |  | 0
|  |  |  | VALOR COM BDI: |  | 234.01
3.3.9. CP ADAP. 018 REJUNTAMENTO P/CERÂMICA C/ EPOXI (PAREDE/PISO) (M2)
Material |  | FONTE | UNID | COEFICIENTE | PREÇO UNITÁRIO | TOTAL
00037329 | REJUNTE EPOXI, QUALQUER COR | SINAPI | KG | 0.28 | 138.51 | 38.78
|  |  |  | TOTAL Material: |  | 38.78
Mão de Obra com Encargos Complementares |  | FONTE | UNID | COEFICIENTE | PREÇO UNITÁRIO | TOTAL
88256 | AZULEJISTA OU LADRILHISTA COM ENCARGOS COMPLEMENTARES | SINAPI | H | 0.23 | 28.73 | 6.61
88316 | SERVENTE COM ENCARGOS COMPLEMENTARES | SINAPI | H | 0.23 | 22.1 | 5.08
|  |  |  | TOTAL Mão de Obra com Encargos Complementares: |  | 11.69
|  |  |  | VALOR: |  | 50.47
|  |  |  | VALOR BDI: |  | 0
|  |  |  | VALOR COM BDI: |  | 50.47
3.3.10. S08637 Chapim de concreto pré-moldado (m)
Serviço |  | FONTE | UNID | COEFICIENTE | PREÇO UNITÁRIO | TOTAL
S00127 | Concreto simples usinado fck=21mpa, bombeado, lançado e adensado em superestrutura | ORSE | m3 | 0.01 | 658.14 | 6.58
S11640 | Forma plana para estruturas, em compensado plastificado de 10mm, 02 usos, inclusive escoramento - Revisada 07.2015 | ORSE | m2 | 0.35 | 124.65 | 43.63
S00081 | Forma plana para fundações, em tábuas de pinho, 01 uso | ORSE | m2 | 0.8 | 186.75 | 149.4
|  |  |  | TOTAL Serviço: |  | 199.61
|  |  |  | VALOR: |  | 199.61
|  |  |  | VALOR BDI: |  | 0
|  |  |  | VALOR COM BDI: |  | 199.61
3.4.1. 99814 LIMPEZA DE SUPERFÍCIE COM JATO DE ALTA PRESSÃO. AF_04/2019 (M2)
Equipamento Custo Horário |  | FONTE | UNID | COEFICIENTE | PREÇO UNITÁRIO | TOTAL
99833 | LAVADORA DE ALTA PRESSAO (LAVA-JATO) PARA AGUA FRIA, PRESSAO DE OPERACAO ENTRE 1400 E 1900 LIB/POL2, VAZAO MAXIMA ENTRE 400 E 700 L/H - CHP DIURNO. AF_05/2023 | SINAPI | CHP | 0.015 | 1.99 | 0.02
|  |  |  | TOTAL Equipamento Custo Horário: |  | 0.02
Mão de Obra com Encargos Complementares |  | FONTE | UNID | COEFICIENTE | PREÇO UNITÁRIO | TOTAL
88316 | SERVENTE COM ENCARGOS COMPLEMENTARES | SINAPI | H | 0.089 | 22.1 | 1.96
|  |  |  | TOTAL Mão de Obra com Encargos Complementares: |  | 1.96
|  |  |  | VALOR: |  | 1.98
|  |  |  | VALOR BDI: |  | 0
|  |  |  | VALOR COM BDI: |  | 1.98
3.4.2. CP ADAP. 019 IMPERMEABILIZAÇÃO DE SUPERFÍCIE C/ CRISTALIZANTE , 2 DEMÃOS (M2)
Material |  | FONTE | UNID | COEFICIENTE | PREÇO UNITÁRIO | TOTAL
00045146 | ADITIVO IMPERMEABILIZANTE CRISTALIZANTE PARA CONCRETO | SINAPI | KG | 1.6 | 37.77 | 60.43
|  |  |  | TOTAL Material: |  | 60.43
Mão de Obra com Encargos Complementares |  | FONTE | UNID | COEFICIENTE | PREÇO UNITÁRIO | TOTAL
88243 | AJUDANTE ESPECIALIZADO COM ENCARGOS COMPLEMENTARES | SINAPI | H | 0.96 | 22.26 | 21.37
88270 | IMPERMEABILIZADOR COM ENCARGOS COMPLEMENTARES | SINAPI | H | 0.476 | 28.88 | 13.75
|  |  |  | TOTAL Mão de Obra com Encargos Complementares: |  | 35.12
|  |  |  | VALOR: |  | 95.55
|  |  |  | VALOR BDI: |  | 0
|  |  |  | VALOR COM BDI: |  | 95.55
3.5.1. 99814 LIMPEZA DE SUPERFÍCIE COM JATO DE ALTA PRESSÃO. AF_04/2019 (M2)
Equipamento Custo Horário |  | FONTE | UNID | COEFICIENTE | PREÇO UNITÁRIO | TOTAL
99833 | LAVADORA DE ALTA PRESSAO (LAVA-JATO) PARA AGUA FRIA, PRESSAO DE OPERACAO ENTRE 1400 E 1900 LIB/POL2, VAZAO MAXIMA ENTRE 400 E 700 L/H - CHP DIURNO. AF_05/2023 | SINAPI | CHP | 0.015 | 1.99 | 0.02
|  |  |  | TOTAL Equipamento Custo Horário: |  | 0.02
Mão de Obra com Encargos Complementares |  | FONTE | UNID | COEFICIENTE | PREÇO UNITÁRIO | TOTAL
88316 | SERVENTE COM ENCARGOS COMPLEMENTARES | SINAPI | H | 0.089 | 22.1 | 1.96
|  |  |  | TOTAL Mão de Obra com Encargos Complementares: |  | 1.96
|  |  |  | VALOR: |  | 1.98
|  |  |  | VALOR BDI: |  | 0
|  |  |  | VALOR COM BDI: |  | 1.98
3.5.2. S07218 Remoção de impermeabilização com manta asfaltica (m2)
Mão de Obra com Encargos Complementares |  | FONTE | UNID | COEFICIENTE | PREÇO UNITÁRIO | TOTAL
88309 | PEDREIRO COM ENCARGOS COMPLEMENTARES | SINAPI | H | 0.1 | 28.88 | 2.89
88316 | SERVENTE COM ENCARGOS COMPLEMENTARES | SINAPI | H | 0.26 | 22.1 | 5.75
|  |  |  | TOTAL Mão de Obra com Encargos Complementares: |  | 8.64
|  |  |  | VALOR: |  | 8.64
|  |  |  | VALOR BDI: |  | 0
|  |  |  | VALOR COM BDI: |  | 8.64
3.5.3. 87682 CONTRAPISO EM ARGAMASSA TRAÇO 1:4 (CIMENTO E AREIA), PREPARO MANUAL, APLICADO EM ÁREAS SECAS SOBRE LAJE, NÃO ADERIDO, ACABAMENTO NÃO REFORÇADO, ESPESSURA 4CM. AF_07/2021 (M2)
Mão de Obra com Encargos Complementares |  | FONTE | UNID | COEFICIENTE | PREÇO UNITÁRIO | TOTAL
88309 | PEDREIRO COM ENCARGOS COMPLEMENTARES | SINAPI | H | 0.248 | 28.88 | 7.16
88316 | SERVENTE COM ENCARGOS COMPLEMENTARES | SINAPI | H | 0.124 | 22.1 | 2.74
|  |  |  | TOTAL Mão de Obra com Encargos Complementares: |  | 9.9
Serviço |  | FONTE | UNID | COEFICIENTE | PREÇO UNITÁRIO | TOTAL
87373 | ARGAMASSA TRAÇO 1:4 (EM VOLUME DE CIMENTO E AREIA MÉDIA ÚMIDA) PARA CONTRAPISO, PREPARO MANUAL. AF_08/2019 | SINAPI | M3 | 0.053 | 746.33 | 39.55
|  |  |  | TOTAL Serviço: |  | 39.55
|  |  |  | VALOR: |  | 49.45
|  |  |  | VALOR BDI: |  | 0
|  |  |  | VALOR COM BDI: |  | 49.45
3.5.4. CP ADAP. 50 IMPERMEABILIZAÇÃO COM MANTA ASFÁLTICA ALUMINIZADA, E=3MM TIPO II CLASSE B (M2)
Material |  | FONTE | UNID | COEFICIENTE | PREÇO UNITÁRIO | TOTAL
00004226 | GAS DE COZINHA - GLP | SINAPI | KG | 0.26 | 8.01 | 2.08
00011621 | MANTA ASFALTICA ELASTOMERICA EM POLIESTER ALUMINIZADA 3 MM, TIPO III, CLASSE B (NBR 9952) | SINAPI | M2 | 1.15 | 68.2 | 78.43
00000511 | PRIMER PARA MANTA ASFALTICA A BASE DE ASFALTO MODIFICADO DILUIDO EM SOLVENTE, APLICACAO A FRIO | SINAPI | L | 0.615 | 21.59 | 13.28
|  |  |  | TOTAL Material: |  | 93.79
Mão de Obra com Encargos Complementares |  | FONTE | UNID | COEFICIENTE | PREÇO UNITÁRIO | TOTAL
88243 | AJUDANTE ESPECIALIZADO COM ENCARGOS COMPLEMENTARES | SINAPI | H | 0.192 | 22.26 | 4.27
88270 | IMPERMEABILIZADOR COM ENCARGOS COMPLEMENTARES | SINAPI | H | 0.948 | 28.88 | 27.38
|  |  |  | TOTAL Mão de Obra com Encargos Complementares: |  | 31.65
|  |  |  | VALOR: |  | 125.44
|  |  |  | VALOR BDI: |  | 0
|  |  |  | VALOR COM BDI: |  | 125.44
3.5.5. S08637 Chapim de concreto pré-moldado (m)
Material |  | FONTE | UNID | COEFICIENTE | PREÇO UNITÁRIO | TOTAL
I00081 | Aço ca-50 6,3 a 12,5 mm | ORSE | kg | 0.8 | 9.3 | 7.44
|  |  |  | TOTAL Material: |  | 7.44
Serviço |  | FONTE | UNID | COEFICIENTE | PREÇO UNITÁRIO | TOTAL
S00127 | Concreto simples usinado fck=21mpa, bombeado, lançado e adensado em superestrutura | ORSE | m3 | 0.01 | 658.14 | 6.58
S11640 | Forma plana para estruturas, em compensado plastificado de 10mm, 02 usos, inclusive escoramento - Revisada 07.2015 | ORSE | m2 | 0.35 | 124.65 | 43.63
|  |  |  | TOTAL Serviço: |  | 50.21
|  |  |  | VALOR: |  | 57.65
|  |  |  | VALOR BDI: |  | 0
|  |  |  | VALOR COM BDI: |  | 57.65
3.6.1. 97647 REMOÇÃO DE TELHAS DE FIBROCIMENTO METÁLICA E CERÂMICA, DE FORMA MANUAL, SEM REAPROVEITAMENTO. AF_09/2023 (M2)
Mão de Obra com Encargos Complementares |  | FONTE | UNID | COEFICIENTE | PREÇO UNITÁRIO | TOTAL
88316 | SERVENTE COM ENCARGOS COMPLEMENTARES | SINAPI | H | 0.1153 | 22.1 | 2.54
88323 | TELHADISTA COM ENCARGOS COMPLEMENTARES | SINAPI | H | 0.0408 | 28.26 | 1.15
|  |  |  | TOTAL Mão de Obra com Encargos Complementares: |  | 3.69
|  |  |  | VALOR: |  | 3.69
|  |  |  | VALOR BDI: |  | 0
|  |  |  | VALOR COM BDI: |  | 3.69
3.6.2. CP ADAP. 064 TELHAMENTO COM TELHA TERMO ACÚSTICA EM ALUMÍNIO ONDULADA COM 30MM DE PREENCHIMENTO / POLIURETANO RÍGIDO (M2)
Equipamento Custo Horário |  | FONTE | UNID | COEFICIENTE | PREÇO UNITÁRIO | TOTAL
93282 | GUINCHO ELÉTRICO DE COLUNA, CAPACIDADE 400 KG, COM MOTO FREIO, MOTOR TRIFÁSICO DE 1,25 CV - CHI DIURNO. AF_03/2016 | SINAPI | CHI | 0.0012 | 27.49 | 0.03
93281 | GUINCHO ELÉTRICO DE COLUNA, CAPACIDADE 400 KG, COM MOTO FREIO, MOTOR TRIFÁSICO DE 1,25 CV - CHP DIURNO. AF_03/2016 | SINAPI | CHP | 0.0009 | 28.7 | 0.03
|  |  |  | TOTAL Equipamento Custo Horário: |  | 0.06
Material |  | FONTE | UNID | COEFICIENTE | PREÇO UNITÁRIO | TOTAL
00011029 | HASTE RETA PARA GANCHO DE FERRO GALVANIZADO, COM ROSCA 1/4" X 30 CM PARA FIXACAO DE TELHA METALICA, INCLUI PORCA E ARRUELAS DE VEDACAO | SINAPI | CJ | 4.15 | 1.52 | 6.31
COT0005 | TELHAMENTO COM TELHA TERMO ACÚSTICA EM ALUMÍNIO ONDULADA COM 30MM DE PREENCHIMENTO / POLIURETANO RÍGIDO | Composições | M2 | 1.146 | 249.43 | 285.85
|  |  |  | TOTAL Material: |  | 292.16
Mão de Obra com Encargos Complementares |  | FONTE | UNID | COEFICIENTE | PREÇO UNITÁRIO | TOTAL
88316 | SERVENTE COM ENCARGOS COMPLEMENTARES | SINAPI | H | 0.062 | 22.1 | 1.37
88323 | TELHADISTA COM ENCARGOS COMPLEMENTARES | SINAPI | H | 0.056 | 28.26 | 1.58
|  |  |  | TOTAL Mão de Obra com Encargos Complementares: |  | 2.95
|  |  |  | VALOR: |  | 295.17
|  |  |  | VALOR BDI: |  | 0
|  |  |  | VALOR COM BDI: |  | 295.17
3.6.3. C4827 TELHA DE ALUMÍNIO ONDULADA, ESP.=0,7MM (Fechamento Lateral) (M2)
Material |  | FONTE | UNID | COEFICIENTE | PREÇO UNITÁRIO | TOTAL
I1215 | GANCHO COM PORCA E ARRUELA | SEINFRA | UN | 3 | 2.29 | 6.87
I1920 | TALA DE AJUSTE | SEINFRA | UN | 3 | 0.34 | 1.02
I9141 | TELHA ALUMINIO ONDULADA, ALTURA = *18* MM, E = 0,7 MM | SEINFRA | M2 | 1.1 | 50.52 | 55.572
|  |  |  | TOTAL Material: |  | 63.462
Mão de Obra |  | FONTE | UNID | COEFICIENTE | PREÇO UNITÁRIO | TOTAL
I0037 | AJUDANTE | SEINFRA | H | 0.3 | 21.1 | 6.33
I1530 | MONTADOR | SEINFRA | H | 0.3 | 26.86 | 8.058
|  |  |  | TOTAL Mão de Obra: |  | 14.388
|  |  |  | VALOR: |  | 77.85
|  |  |  | VALOR BDI: |  | 0
|  |  |  | VALOR COM BDI: |  | 77.85
3.6.4. CP ADAP. 054 RUFO EM CHAPA DE AÇO GALVANIZADO NÚMERO 24, CORTE DE 50 CM, INCLUSO TRANSPORTE VERTICAL (M)
Equipamento Custo Horário |  | FONTE | UNID | COEFICIENTE | PREÇO UNITÁRIO | TOTAL
93282 | GUINCHO ELÉTRICO DE COLUNA, CAPACIDADE 400 KG, COM MOTO FREIO, MOTOR TRIFÁSICO DE 1,25 CV - CHI DIURNO. AF_03/2016 | SINAPI | CHI | 0.0183 | 27.49 | 0.5
93281 | GUINCHO ELÉTRICO DE COLUNA, CAPACIDADE 400 KG, COM MOTO FREIO, MOTOR TRIFÁSICO DE 1,25 CV - CHP DIURNO. AF_03/2016 | SINAPI | CHP | 0.0132 | 28.7 | 0.38
|  |  |  | TOTAL Equipamento Custo Horário: |  | 0.88
Material |  | FONTE | UNID | COEFICIENTE | PREÇO UNITÁRIO | TOTAL
00043106 | CHAPA DE ACO GALVANIZADA BITOLA GSG 24, E = 0,64 (5,12 KG/M2) | SINAPI | KG | 5.225 | 11.37 | 59.41
COT0006 | PARAFUSO AUTO PERFURANTE PARA ISOTELHA COLONIAL ACABAMENTO NA COR TERRA COTA FIXAÇÃO AÇO | Composições | UN | 6 | 2.2 | 13.2
00000142 | SELANTE ELASTICO MONOCOMPONENTE A BASE DE POLIURETANO (PU) PARA JUNTAS DIVERSAS | SINAPI | 310ML | 0.198 | 38.65 | 7.65
|  |  |  | TOTAL Material: |  | 80.26
Mão de Obra com Encargos Complementares |  | FONTE | UNID | COEFICIENTE | PREÇO UNITÁRIO | TOTAL
88316 | SERVENTE COM ENCARGOS COMPLEMENTARES | SINAPI | H | 0.207 | 22.1 | 4.57
88323 | TELHADISTA COM ENCARGOS COMPLEMENTARES | SINAPI | H | 0.112 | 28.26 | 3.17
|  |  |  | TOTAL Mão de Obra com Encargos Complementares: |  | 7.74
|  |  |  | VALOR: |  | 88.88
|  |  |  | VALOR BDI: |  | 0
|  |  |  | VALOR COM BDI: |  | 88.88
3.6.5. S09541 Fornecimento e instalação de exaustor eólico ref. LM-60 master turbo, da luftmaxi ou similar (un)
Encargos Complementares |  | FONTE | UNID | COEFICIENTE | PREÇO UNITÁRIO | TOTAL
S10550 | Encargos Complementares - Pedreiro | ORSE | h | 1 | 3.79 | 3.79
S10549 | Encargos Complementares - Servente | ORSE | h | 1 | 3.89 | 3.89
|  |  |  | TOTAL Encargos Complementares: |  | 7.68
Material |  | FONTE | UNID | COEFICIENTE | PREÇO UNITÁRIO | TOTAL
I09871 | Exaustor eólico ref. LM-60 master turbo, da luftmaxi ou similar | ORSE | un | 1 | 382.23 | 382.23
|  |  |  | TOTAL Material: |  | 382.23
Mão de Obra |  | FONTE | UNID | COEFICIENTE | PREÇO UNITÁRIO | TOTAL
I04750S | Pedreiro (horista) | ORSE | h | 1 | 19.11 | 19.11
I06111S | Servente de obras (horista) | ORSE | h | 1 | 13.65 | 13.65
|  |  |  | TOTAL Mão de Obra: |  | 32.76
|  |  |  | VALOR: |  | 422.67
|  |  |  | VALOR BDI: |  | 0
|  |  |  | VALOR COM BDI: |  | 422.67
4.1.1. 00020193 LOCACAO DE ANDAIME METALICO TIPO FACHADEIRO, PECAS COM APROXIMADAMENTE 1,20 M DE LARGURA E 2,0 M DE ALTURA, INCLUINDO DIAGONAIS EM X, BARRAS DE LIGACAO, SAPATAS E DEMAIS ITENS NECESSARIOS A MONTAGEM (NAO INCLUI INSTALACAO) (M2XMES)
Equipamento |  | FONTE | UNID | COEFICIENTE | PREÇO UNITÁRIO | TOTAL
00020193 | LOCACAO DE ANDAIME METALICO TIPO FACHADEIRO, PECAS COM APROXIMADAMENTE 1,20 M DE LARGURA E 2,0 M DE ALTURA, INCLUINDO DIAGONAIS EM X, BARRAS DE LIGACAO, SAPATAS E DEMAIS ITENS NECESSARIOS A MONTAGEM (NAO INCLUI INSTALACAO) | SINAPI | M2XME | 1 | 19.42 | 19.42
|  |  |  | TOTAL Equipamento: |  | 19.42
|  |  |  | VALOR: |  | 19.42
|  |  |  | VALOR BDI: |  | 0
|  |  |  | VALOR COM BDI: |  | 19.42
4.1.2. 97063 MONTAGEM E DESMONTAGEM DE ANDAIME MODULAR FACHADEIRO, COM PISO METÁLICO, PARA EDIFICAÇÕES COM MÚLTIPLOS PAVIMENTOS (EXCLUSIVE ANDAIME E LIMPEZA). AF_11/2017 (M2)
Mão de Obra com Encargos Complementares |  | FONTE | UNID | COEFICIENTE | PREÇO UNITÁRIO | TOTAL
88278 | MONTADOR DE ESTRUTURA METÁLICA COM ENCARGOS COMPLEMENTARES | SINAPI | H | 0.5546 | 25.03 | 13.88
88316 | SERVENTE COM ENCARGOS COMPLEMENTARES | SINAPI | H | 0.10584 | 22.1 | 2.33
|  |  |  | TOTAL Mão de Obra com Encargos Complementares: |  | 16.21
Serviço |  | FONTE | UNID | COEFICIENTE | PREÇO UNITÁRIO | TOTAL
100251 | TRANSPORTE HORIZONTAL MANUAL, DE TUBO DE AÇO CARBONO LEVE OU MÉDIO, PRETO OU GALVANIZADO, COM DIÂMETRO MAIOR QUE 32 MM E MENOR OU IGUAL A 65 MM (UNIDADE: MXKM). AF_07/2019 | SINAPI | MXKM | 0.1673 | 13.52 | 2.26
|  |  |  | TOTAL Serviço: |  | 2.26
|  |  |  | VALOR: |  | 18.47
|  |  |  | VALOR BDI: |  | 0
|  |  |  | VALOR COM BDI: |  | 18.47
4.1.3. 97062 COLOCAÇÃO DE TELA EM ANDAIME FACHADEIRO. AF_11/2017 (M2)
Material |  | FONTE | UNID | COEFICIENTE | PREÇO UNITÁRIO | TOTAL
00000411 | ABRACADEIRA DE NYLON PARA AMARRACAO DE CABOS, COMPRIMENTO DE 200 X *4,6* MM | SINAPI | UN | 0.549 | 0.15 | 0.08
00007170 | TELA FACHADEIRA EM POLIETILENO, ROLO DE 3 X 100 M (L X C), COR BRANCA, SEM LOGOMARCA - PARA PROTECAO DE OBRAS | SINAPI | M2 | 1.199 | 1.78 | 2.13
|  |  |  | TOTAL Material: |  | 2.21
Mão de Obra com Encargos Complementares |  | FONTE | UNID | COEFICIENTE | PREÇO UNITÁRIO | TOTAL
88239 | AJUDANTE DE CARPINTEIRO COM ENCARGOS COMPLEMENTARES | SINAPI | H | 0.06534 | 23.13 | 1.51
88262 | CARPINTEIRO DE FORMAS COM ENCARGOS COMPLEMENTARES | SINAPI | H | 0.068536 | 28.52 | 1.95
|  |  |  | TOTAL Mão de Obra com Encargos Complementares: |  | 3.46
|  |  |  | VALOR: |  | 5.67
|  |  |  | VALOR BDI: |  | 0
|  |  |  | VALOR COM BDI: |  | 5.67
4.1.4. CP ADAP. 017 SINALIZAÇÃO COM FITA FIXADA EM CONE PLÁSTICO, INCLUINDO CONE (M)
Material |  | FONTE | UNID | COEFICIENTE | PREÇO UNITÁRIO | TOTAL
00034498 | CONE DE SINALIZACAO EM PVC FLEXIVEL, H = 70 / 76 CM (NBR 15071) | SINAPI | UN | 0.0219 | 117.59 | 2.58
SBC038004 | FITA ZEBRADA PARA SINALIZACAO 7cm x 100m | Composições | M | 1.1 | 0.11 | 0.12
|  |  |  | TOTAL Material: |  | 2.7
Mão de Obra com Encargos Complementares |  | FONTE | UNID | COEFICIENTE | PREÇO UNITÁRIO | TOTAL
88239 | AJUDANTE DE CARPINTEIRO COM ENCARGOS COMPLEMENTARES | SINAPI | H | 0.1088 | 23.13 | 2.52
88262 | CARPINTEIRO DE FORMAS COM ENCARGOS COMPLEMENTARES | SINAPI | H | 0.1384 | 28.52 | 3.95
|  |  |  | TOTAL Mão de Obra com Encargos Complementares: |  | 6.47
|  |  |  | VALOR: |  | 9.17
|  |  |  | VALOR BDI: |  | 0
|  |  |  | VALOR COM BDI: |  | 9.17
4.2.1. CP ADAP. 010 APICOAMENTO EM CONCRETO/PREPARO DA SUPERFÍCIE (M2)
Mão de Obra com Encargos Complementares |  | FONTE | UNID | COEFICIENTE | PREÇO UNITÁRIO | TOTAL
88316 | SERVENTE COM ENCARGOS COMPLEMENTARES | SINAPI | H | 2 | 22.1 | 44.2
|  |  |  | TOTAL Mão de Obra com Encargos Complementares: |  | 44.2
|  |  |  | VALOR: |  | 44.2
|  |  |  | VALOR BDI: |  | 0
|  |  |  | VALOR COM BDI: |  | 44.2
4.2.2. CP ADAP. 004 LIMPEZA DE SUPERFÍCIE C/ ESCOVA DE AÇO (M2)
Material |  | FONTE | UNID | COEFICIENTE | PREÇO UNITÁRIO | TOTAL
00000012 | ESCOVA DE ACO, COM CABO, *4 X 15* FILEIRAS DE CERDAS | SINAPI | UN | 0.2 | 15 | 3
|  |  |  | TOTAL Material: |  | 3
Mão de Obra com Encargos Complementares |  | FONTE | UNID | COEFICIENTE | PREÇO UNITÁRIO | TOTAL
88316 | SERVENTE COM ENCARGOS COMPLEMENTARES | SINAPI | H | 0.4 | 22.1 | 8.84
|  |  |  | TOTAL Mão de Obra com Encargos Complementares: |  | 8.84
|  |  |  | VALOR: |  | 11.84
|  |  |  | VALOR BDI: |  | 0
|  |  |  | VALOR COM BDI: |  | 11.84
4.2.3. 99814 LIMPEZA DE SUPERFÍCIE COM JATO DE ALTA PRESSÃO. AF_04/2019 (M2)
Equipamento Custo Horário |  | FONTE | UNID | COEFICIENTE | PREÇO UNITÁRIO | TOTAL
99833 | LAVADORA DE ALTA PRESSAO (LAVA-JATO) PARA AGUA FRIA, PRESSAO DE OPERACAO ENTRE 1400 E 1900 LIB/POL2, VAZAO MAXIMA ENTRE 400 E 700 L/H - CHP DIURNO. AF_05/2023 | SINAPI | CHP | 0.015 | 1.99 | 0.02
|  |  |  | TOTAL Equipamento Custo Horário: |  | 0.02
Mão de Obra com Encargos Complementares |  | FONTE | UNID | COEFICIENTE | PREÇO UNITÁRIO | TOTAL
88316 | SERVENTE COM ENCARGOS COMPLEMENTARES | SINAPI | H | 0.089 | 22.1 | 1.96
|  |  |  | TOTAL Mão de Obra com Encargos Complementares: |  | 1.96
|  |  |  | VALOR: |  | 1.98
|  |  |  | VALOR BDI: |  | 0
|  |  |  | VALOR COM BDI: |  | 1.98
4.2.4. CP ADAP. 009 PINTURA PROTEÇÃO C/INIBIDOR MIGRATÓRIO CORROSÃO, 2 DEMÃOS - M2 (M2)
Material |  | FONTE | UNID | COEFICIENTE | PREÇO UNITÁRIO | TOTAL
I2355 | INIBIDOR DE CORROSÃO MIGRATÓRIO MCI2020 | SEINFRA | L | 1.314 | 39.38 | 51.75
|  |  |  | TOTAL Material: |  | 51.75
Mão de Obra com Encargos Complementares |  | FONTE | UNID | COEFICIENTE | PREÇO UNITÁRIO | TOTAL
88309 | PEDREIRO COM ENCARGOS COMPLEMENTARES | SINAPI | H | 0.4 | 28.88 | 11.55
88316 | SERVENTE COM ENCARGOS COMPLEMENTARES | SINAPI | H | 0.2 | 22.1 | 4.42
|  |  |  | TOTAL Mão de Obra com Encargos Complementares: |  | 15.97
|  |  |  | VALOR: |  | 67.72
|  |  |  | VALOR BDI: |  | 0
|  |  |  | VALOR COM BDI: |  | 67.72
4.2.5. CP ADAP. 007 APLICAÇÃO DE ADESIVO ESTRUTURAL - KG (KG)
Material |  | FONTE | UNID | COEFICIENTE | PREÇO UNITÁRIO | TOTAL
00000131 | ADESIVO ESTRUTURAL A BASE DE RESINA EPOXI, BICOMPONENTE, PASTOSO (TIXOTROPICO) | SINAPI | KG | 1.314 | 51.08 | 67.12
|  |  |  | TOTAL Material: |  | 67.12
Mão de Obra com Encargos Complementares |  | FONTE | UNID | COEFICIENTE | PREÇO UNITÁRIO | TOTAL
88309 | PEDREIRO COM ENCARGOS COMPLEMENTARES | SINAPI | H | 0.4 | 28.88 | 11.55
88316 | SERVENTE COM ENCARGOS COMPLEMENTARES | SINAPI | H | 0.2 | 22.1 | 4.42
|  |  |  | TOTAL Mão de Obra com Encargos Complementares: |  | 15.97
|  |  |  | VALOR: |  | 83.09
|  |  |  | VALOR BDI: |  | 0
|  |  |  | VALOR COM BDI: |  | 83.09
4.2.6. 92762 ARMAÇÃO DE PILAR OU VIGA DE ESTRUTURA CONVENCIONAL DE CONCRETO ARMADO UTILIZANDO AÇO CA-50 DE 10,0 MM - MONTAGEM. AF_06/2022 (KG)
Equipamento |  | FONTE | UNID | COEFICIENTE | PREÇO UNITÁRIO | TOTAL
00040271 | LOCACAO DE APRUMADOR METALICO DE PILAR, COM ALTURA E ANGULO REGULAVEIS, EXTENSAO DE *1,50* A *2,80* M | SINAPI | UNXME | 0.196 | 19.82 | 3.88
00040287 | LOCACAO DE BARRA DE ANCORAGEM DE 0,80 A 1,20 M DE EXTENSAO, COM ROSCA DE 5/8", INCLUINDO PORCA E FLANGE | SINAPI | MES | 0.785 | 7.63 | 5.98
00040275 | LOCACAO DE VIGA SANDUICHE METALICA VAZADA PARA TRAVAMENTO DE PILARES, ALTURA DE *8* CM, LARGURA DE *6* CM E EXTENSAO DE 2 M | SINAPI | UNXME | 0.393 | 20.72 | 8.14
|  |  |  | TOTAL Equipamento: |  | 18
Material |  | FONTE | UNID | COEFICIENTE | PREÇO UNITÁRIO | TOTAL
00002692 | DESMOLDANTE PROTETOR PARA FORMAS DE MADEIRA, DE BASE OLEOSA EMULSIONADA EM AGUA | SINAPI | L | 0.004 | 7.74 | 0.03
00040304 | PREGO DE ACO POLIDO COM CABECA DUPLA 17 X 27 (2 1/2 X 11) | SINAPI | KG | 0.019 | 16.8 | 0.31
|  |  |  | TOTAL Material: |  | 0.34
Mão de Obra com Encargos Complementares |  | FONTE | UNID | COEFICIENTE | PREÇO UNITÁRIO | TOTAL
88239 | AJUDANTE DE CARPINTEIRO COM ENCARGOS COMPLEMENTARES | SINAPI | H | 0.121 | 23.13 | 2.79
88262 | CARPINTEIRO DE FORMAS COM ENCARGOS COMPLEMENTARES | SINAPI | H | 0.661 | 28.52 | 18.85
|  |  |  | TOTAL Mão de Obra com Encargos Complementares: |  | 21.64
Serviço |  | FONTE | UNID | COEFICIENTE | PREÇO UNITÁRIO | TOTAL
92264 | FABRICAÇÃO DE FÔRMA PARA PILARES E ESTRUTURAS SIMILARES, EM CHAPA DE MADEIRA COMPENSADA PLASTIFICADA, E = 18 MM. AF_09/2020 | SINAPI | M2 | 0.105 | 246.32 | 25.86
|  |  |  | TOTAL Serviço: |  | 25.86
|  |  |  | VALOR: |  | 65.84
|  |  |  | VALOR BDI: |  | 0
|  |  |  | VALOR COM BDI: |  | 65.84
4.2.7. CP ADAP. 005 RECUPERAÇÃO CONCRETO COM ARGAMASSA POLIMÉRICA ESP.=25MM (M2)
Material |  | FONTE | UNID | COEFICIENTE | PREÇO UNITÁRIO | TOTAL
I9058 | ARGAMASSA POLIMÉRICA RP PLUS BOTAMENT, COMPOSTO POR PONTE DE ADERÊNCIA E PINTURA PROTETORA CONTRA A CORROSÃO, P/ REPAROS SEMI-PROFUNDOS | SEINFRA | KG | 47.5 | 5.49 | 260.78
|  |  |  | TOTAL Material: |  | 260.78
Mão de Obra com Encargos Complementares |  | FONTE | UNID | COEFICIENTE | PREÇO UNITÁRIO | TOTAL
88309 | PEDREIRO COM ENCARGOS COMPLEMENTARES | SINAPI | H | 1.5 | 28.88 | 43.32
88316 | SERVENTE COM ENCARGOS COMPLEMENTARES | SINAPI | H | 4 | 22.1 | 88.4
|  |  |  | TOTAL Mão de Obra com Encargos Complementares: |  | 131.72
|  |  |  | VALOR: |  | 392.5
|  |  |  | VALOR BDI: |  | 0
|  |  |  | VALOR COM BDI: |  | 392.5
4.2.8. 90439 FURO MECANIZADO EM CONCRETO, COM MARTELO DEMOLIDOR, PARA INSTALAÇÕES HIDRÁULICAS, DIÂMETROS MENORES OU IGUAIS A 40 MM. AF_09/2023 (UN)
Equipamento Custo Horário |  | FONTE | UNID | COEFICIENTE | PREÇO UNITÁRIO | TOTAL
102274 | MARTELO DEMOLIDOR ELÉTRICO, COM POTÊNCIA DE 2.000 W, 1.000 IMPACTOS POR MINUTO, PESO DE 30 KG - CHI DIURNO. AF_01/2021 | SINAPI | CHI | 0.2084 | 27.53 | 5.73
102275 | MARTELO DEMOLIDOR ELÉTRICO, COM POTÊNCIA DE 2.000 W, 1.000 IMPACTOS POR MINUTO, PESO DE 30 KG - CHP DIURNO. AF_01/2021 | SINAPI | CHP | 0.0853 | 30.32 | 2.58
|  |  |  | TOTAL Equipamento Custo Horário: |  | 8.31
Mão de Obra com Encargos Complementares |  | FONTE | UNID | COEFICIENTE | PREÇO UNITÁRIO | TOTAL
88248 | AUXILIAR DE ENCANADOR OU BOMBEIRO HIDRÁULICO COM ENCARGOS COMPLEMENTARES | SINAPI | H | 0.0826 | 22.64 | 1.87
|  |  |  | TOTAL Mão de Obra com Encargos Complementares: |  | 1.87
|  |  |  | VALOR: |  | 10.18
|  |  |  | VALOR BDI: |  | 0
|  |  |  | VALOR COM BDI: |  | 10.18
4.2.9. CP ADAP. 001 SELAGEM DE FISSURAS COM INJEÇÃO DE RESINA EPÓXI (KG)
Material |  | FONTE | UNID | COEFICIENTE | PREÇO UNITÁRIO | TOTAL
00000157 | ADESIVO ESTRUTURAL A BASE DE RESINA EPOXI PARA INJECAO EM TRINCAS, BICOMPONENTE, BAIXA VISCOSIDADE | SINAPI | KG | 1.05 | 167.77 | 176.16
|  |  |  | TOTAL Material: |  | 176.16
Mão de Obra com Encargos Complementares |  | FONTE | UNID | COEFICIENTE | PREÇO UNITÁRIO | TOTAL
88309 | PEDREIRO COM ENCARGOS COMPLEMENTARES | SINAPI | H | 1 | 28.88 | 28.88
88316 | SERVENTE COM ENCARGOS COMPLEMENTARES | SINAPI | H | 5 | 22.1 | 110.5
|  |  |  | TOTAL Mão de Obra com Encargos Complementares: |  | 139.38
|  |  |  | VALOR: |  | 315.54
|  |  |  | VALOR BDI: |  | 0
|  |  |  | VALOR COM BDI: |  | 315.54
4.2.10. 97625 DEMOLIÇÃO DE ALVENARIA PARA QUALQUER TIPO DE BLOCO, DE FORMA MECANIZADA, SEM REAPROVEITAMENTO. AF_09/2023 (M3)
Equipamento Custo Horário |  | FONTE | UNID | COEFICIENTE | PREÇO UNITÁRIO | TOTAL
5942 | PÁ CARREGADEIRA SOBRE RODAS, POTÊNCIA LÍQUIDA 128 HP, CAPACIDADE DA CAÇAMBA 1,7 A 2,8 M3, PESO OPERACIONAL 11632 KG - CHI DIURNO. AF_06/2014 | SINAPI | CHI | 0.1394 | 80.8 | 11.26
5940 | PÁ CARREGADEIRA SOBRE RODAS, POTÊNCIA LÍQUIDA 128 HP, CAPACIDADE DA CAÇAMBA 1,7 A 2,8 M3, PESO OPERACIONAL 11632 KG - CHP DIURNO. AF_06/2014 | SINAPI | CHP | 0.24 | 200.05 | 48.01
|  |  |  | TOTAL Equipamento Custo Horário: |  | 59.27
|  |  |  | VALOR: |  | 59.27
|  |  |  | VALOR BDI: |  | 0
|  |  |  | VALOR COM BDI: |  | 59.27
4.2.11. 00034550 TELA DE ACO SOLDADA GALVANIZADA/ZINCADA PARA ALVENARIA, FIO D = *1,20 A 1,70* MM, MALHA 15 X 15 MM, (C X L) *50 X 6* CM (M)
Material |  | FONTE | UNID | COEFICIENTE | PREÇO UNITÁRIO | TOTAL
00034550 | TELA DE ACO SOLDADA GALVANIZADA/ZINCADA PARA ALVENARIA, FIO D = *1,20 A 1,70* MM, MALHA 15 X 15 MM, (C X L) *50 X 6* CM | SINAPI | M | 1 | 1.45 | 1.45
|  |  |  | TOTAL Material: |  | 1.45
|  |  |  | VALOR: |  | 1.45
|  |  |  | VALOR BDI: |  | 0
|  |  |  | VALOR COM BDI: |  | 1.45
4.2.12. 92921 ARMAÇÃO DE ESTRUTURAS DIVERSAS DE CONCRETO ARMADO, EXCETO VIGAS, PILARES, LAJES E FUNDAÇÕES, UTILIZANDO AÇO CA-50 DE 12,5 MM - MONTAGEM. AF_06/2022 (KG)
Material |  | FONTE | UNID | COEFICIENTE | PREÇO UNITÁRIO | TOTAL
00043132 | ARAME RECOZIDO 16 BWG, D = 1,65 MM (0,016 KG/M) OU 18 BWG, D = 1,25 MM (0,01 KG/M) | SINAPI | KG | 0.025 | 15.73 | 0.39
00039017 | ESPACADOR / DISTANCIADOR CIRCULAR COM ENTRADA LATERAL, EM PLASTICO, PARA VERGALHAO *4,2 A 12,5* MM, COBRIMENTO 20 MM | SINAPI | UN | 0.367 | 0.22 | 0.08
|  |  |  | TOTAL Material: |  | 0.47
Mão de Obra com Encargos Complementares |  | FONTE | UNID | COEFICIENTE | PREÇO UNITÁRIO | TOTAL
88238 | AJUDANTE DE ARMADOR COM ENCARGOS COMPLEMENTARES | SINAPI | H | 0.0076 | 23.22 | 0.17
88245 | ARMADOR COM ENCARGOS COMPLEMENTARES | SINAPI | H | 0.0464 | 28.73 | 1.33
|  |  |  | TOTAL Mão de Obra com Encargos Complementares: |  | 1.5
Serviço |  | FONTE | UNID | COEFICIENTE | PREÇO UNITÁRIO | TOTAL
92804 | CORTE E DOBRA DE AÇO CA-50, DIÂMETRO DE 12,5 MM. AF_06/2022 | SINAPI | KG | 1 | 7.86 | 7.86
|  |  |  | TOTAL Serviço: |  | 7.86
|  |  |  | VALOR: |  | 9.83
|  |  |  | VALOR BDI: |  | 0
|  |  |  | VALOR COM BDI: |  | 9.83
4.2.13. 103337 ALVENARIA DE VEDAÇÃO DE BLOCOS VAZADOS DE CONCRETO APARENTE DE 9X19X39 CM (ESPESSURA 9 CM) E ARGAMASSA DE ASSENTAMENTO COM PREPARO MANUAL. AF_12/2021 (M2)
Material |  | FONTE | UNID | COEFICIENTE | PREÇO UNITÁRIO | TOTAL
00034599 | BLOCO DE VEDACAO CONCRETO APARENTE 9 X 19 X 39 CM (CLASSE C - NBR 6136) | SINAPI | UN | 13.6 | 3.46 | 47.05
00037395 | PINO DE ACO COM FURO, HASTE = 27 MM (ACAO DIRETA) | SINAPI | CENTO | 0.005 | 43.65 | 0.21
00034557 | TELA DE ACO SOLDADA GALVANIZADA/ZINCADA PARA ALVENARIA, FIO D = *1,20 A 1,70* MM, MALHA 15 X 15 MM, (C X L) *50 X 7,5* CM | SINAPI | M | 0.42 | 2.13 | 0.89
|  |  |  | TOTAL Material: |  | 48.15
Mão de Obra com Encargos Complementares |  | FONTE | UNID | COEFICIENTE | PREÇO UNITÁRIO | TOTAL
88309 | PEDREIRO COM ENCARGOS COMPLEMENTARES | SINAPI | H | 0.95 | 28.88 | 27.43
88316 | SERVENTE COM ENCARGOS COMPLEMENTARES | SINAPI | H | 0.475 | 22.1 | 10.49
|  |  |  | TOTAL Mão de Obra com Encargos Complementares: |  | 37.92
Serviço |  | FONTE | UNID | COEFICIENTE | PREÇO UNITÁRIO | TOTAL
87369 | ARGAMASSA TRAÇO 1:2:8 (EM VOLUME DE CIMENTO, CAL E AREIA MÉDIA ÚMIDA) PARA EMBOÇO/MASSA ÚNICA/ASSENTAMENTO DE ALVENARIA DE VEDAÇÃO, PREPARO MANUAL. AF_08/2019 | SINAPI | M3 | 0.0087 | 728.91 | 6.34
|  |  |  | TOTAL Serviço: |  | 6.34
|  |  |  | VALOR: |  | 92.41
|  |  |  | VALOR BDI: |  | 0
|  |  |  | VALOR COM BDI: |  | 92.41
4.2.14. CP ADAP. 014 FIBRA DE CARBONO PARA REFORCO ESTRUTURAL -VIGAS (M2)
Material |  | FONTE | UNID | COEFICIENTE | PREÇO UNITÁRIO | TOTAL
SBC028075 | MASSA EPOXI BI-COMPONENTE BRANCA WANDEPOXI (2,56L) | Composições | GL | 0.475 | 207.86 | 98.73
SBC007898 | TECIDO FIBRA DE CARBONO 200 PARA REFORCO ESTRUTURAL (1,0x1,30m) | Composições | M2 | 0.95 | 542.3 | 515.19
|  |  |  | TOTAL Material: |  | 613.92
Mão de Obra com Encargos Complementares |  | FONTE | UNID | COEFICIENTE | PREÇO UNITÁRIO | TOTAL
90778 | ENGENHEIRO CIVIL DE OBRA PLENO COM ENCARGOS COMPLEMENTARES | SINAPI | H | 0.103 | 131.88 | 13.58
90780 | MESTRE DE OBRAS COM ENCARGOS COMPLEMENTARES | SINAPI | H | 0.309 | 41.16 | 12.72
88309 | PEDREIRO COM ENCARGOS COMPLEMENTARES | SINAPI | H | 2.732 | 28.88 | 78.9
88316 | SERVENTE COM ENCARGOS COMPLEMENTARES | SINAPI | H | 3.299 | 22.1 | 72.91
|  |  |  | TOTAL Mão de Obra com Encargos Complementares: |  | 178.11
|  |  |  | VALOR: |  | 792.03
|  |  |  | VALOR BDI: |  | 0
|  |  |  | VALOR COM BDI: |  | 792.03
4.2.15. 87878 CHAPISCO APLICADO EM ALVENARIAS E ESTRUTURAS DE CONCRETO INTERNAS (Recomposição das paredes e lajes internas) (M2)
Mão de Obra com Encargos Complementares |  | FONTE | UNID | COEFICIENTE | PREÇO UNITÁRIO | TOTAL
88309 | PEDREIRO COM ENCARGOS COMPLEMENTARES | SINAPI | H | 0.0681 | 28.88 | 1.96
88316 | SERVENTE COM ENCARGOS COMPLEMENTARES | SINAPI | H | 0.0255 | 22.1 | 0.56
|  |  |  | TOTAL Mão de Obra com Encargos Complementares: |  | 2.52
Serviço |  | FONTE | UNID | COEFICIENTE | PREÇO UNITÁRIO | TOTAL
87377 | ARGAMASSA TRAÇO 1:3 (EM VOLUME DE CIMENTO E AREIA GROSSA ÚMIDA) PARA CHAPISCO CONVENCIONAL, PREPARO MANUAL. AF_08/2019 | SINAPI | M3 | 0.0037 | 671.61 | 2.48
|  |  |  | TOTAL Serviço: |  | 2.48
|  |  |  | VALOR: |  | 5
|  |  |  | VALOR BDI: |  | 0
|  |  |  | VALOR COM BDI: |  | 5
4.2.16. C3408 REBOCO C/ ARGAMASSA DE CIMENTO E AREIA S/ PENEIRAR, TRAÇO 1:3 (Recomposição das paredes e lajes internas) (M2)
Mão de Obra com Encargos Complementares |  | FONTE | UNID | COEFICIENTE | PREÇO UNITÁRIO | TOTAL
88309 | PEDREIRO COM ENCARGOS COMPLEMENTARES | SINAPI | H | 0.6 | 28.88 | 17.328
88316 | SERVENTE COM ENCARGOS COMPLEMENTARES | SINAPI | H | 0.6 | 22.1 | 13.26
|  |  |  | TOTAL Mão de Obra com Encargos Complementares: |  | 30.588
Serviço |  | FONTE | UNID | COEFICIENTE | PREÇO UNITÁRIO | TOTAL
C0170 | ARGAMASSA DE CIMENTO E AREIA S/PEN. TRAÇO 1:3 | SEINFRA | M3 | 0.025 | 649.29 | 16.2323
|  |  |  | TOTAL Serviço: |  | 16.2323
|  |  |  | VALOR: |  | 46.8203
|  |  |  | VALOR BDI: |  | 0
|  |  |  | VALOR COM BDI: |  | 46.8203
4.2.17. S02291 Pintura para interiores, sobre paredes ou tetos, com lixamento, aplicação de 01 demão de líquido selador, 02 demãos de massa corrida e 02 demãos de tinta pva latex convencional para interiores (Recomposição das paredes e lajes internas) (m2)
Serviço |  | FONTE | UNID | COEFICIENTE | PREÇO UNITÁRIO | TOTAL
S08623 | Emassamento de superfície, com aplicação de 02 demãos de massa corrida - R1 | ORSE | m2 | 1 | 17.78 | 17.78
S02285 | Pintura de acabamento com aplicação de 02 demãos de tinta PVA latex para interiores - cores convencionais - Rev 03 | ORSE | m2 | 1 | 16.59 | 16.59
S02281 | Preparo de superfície com lixamento e aplicação de 01 demão de líquido selador | ORSE | m2 | 1 | 7.76 | 7.76
|  |  |  | TOTAL Serviço: |  | 42.13
|  |  |  | VALOR: |  | 42.13
|  |  |  | VALOR BDI: |  | 0
|  |  |  | VALOR COM BDI: |  | 42.13
4.3.1. 97633 DEMOLIÇÃO DE REVESTIMENTO CERÂMICO, DE FORMA MANUAL, SEM REAPROVEITAMENTO. AF_09/2023 (M2)
Mão de Obra com Encargos Complementares |  | FONTE | UNID | COEFICIENTE | PREÇO UNITÁRIO | TOTAL
88256 | AZULEJISTA OU LADRILHISTA COM ENCARGOS COMPLEMENTARES | SINAPI | H | 0.2301 | 28.73 | 6.61
88316 | SERVENTE COM ENCARGOS COMPLEMENTARES | SINAPI | H | 0.774 | 22.1 | 17.1
|  |  |  | TOTAL Mão de Obra com Encargos Complementares: |  | 23.71
|  |  |  | VALOR: |  | 23.71
|  |  |  | VALOR BDI: |  | 0
|  |  |  | VALOR COM BDI: |  | 23.71
4.3.2. 97631 DEMOLIÇÃO DE ARGAMASSAS, DE FORMA MANUAL, SEM REAPROVEITAMENTO. AF_09/2023 (M2)
Mão de Obra com Encargos Complementares |  | FONTE | UNID | COEFICIENTE | PREÇO UNITÁRIO | TOTAL
88309 | PEDREIRO COM ENCARGOS COMPLEMENTARES | SINAPI | H | 0.1151 | 28.88 | 3.32
88316 | SERVENTE COM ENCARGOS COMPLEMENTARES | SINAPI | H | 0.3872 | 22.1 | 8.55
|  |  |  | TOTAL Mão de Obra com Encargos Complementares: |  | 11.87
|  |  |  | VALOR: |  | 11.87
|  |  |  | VALOR BDI: |  | 0
|  |  |  | VALOR COM BDI: |  | 11.87
4.3.3. PE.EST.99814. LIMPEZA DE SUPERFÍCIE COM JATO DE ALTA PRESSÃO, EM HORÁRIO EXTRAORDINÁRIO_50%. (m²)
Equipamento Custo Horário |  | FONTE | UNID | COEFICIENTE | PREÇO UNITÁRIO | TOTAL
99833 | LAVADORA DE ALTA PRESSAO (LAVA-JATO) PARA AGUA FRIA, PRESSAO DE OPERACAO ENTRE 1400 E 1900 LIB/POL2, VAZAO MAXIMA ENTRE 400 E 700 L/H - CHP DIURNO. AF_05/2023 | SINAPI | CHP | 0.015 | 1.99 | 0.03
|  |  |  | TOTAL Equipamento Custo Horário: |  | 0.03
Mão de Obra |  | FONTE | UNID | COEFICIENTE | PREÇO UNITÁRIO | TOTAL
PE.88316..HE | SERVENTE COM ENCARGOS COMPLEMENTARES HORÁRIO EXTRAORDINÁRIO 50% | Composições | H | 0.089 | 28.24 | 2.51
|  |  |  | TOTAL Mão de Obra: |  | 2.51
|  |  |  | VALOR: |  | 2.54
|  |  |  | VALOR BDI: |  | 0
|  |  |  | VALOR COM BDI: |  | 2.54
4.3.4. 87894 CHAPISCO APLICADO EM ALVENARIA (SEM PRESENÇA DE VÃOS) E ESTRUTURAS DE CONCRETO DE FACHADA, COM COLHER DE PEDREIRO. ARGAMASSA TRAÇO 1:3 COM PREPARO EM BETONEIRA 400L. AF_10/2022 (M2)
Mão de Obra com Encargos Complementares |  | FONTE | UNID | COEFICIENTE | PREÇO UNITÁRIO | TOTAL
88309 | PEDREIRO COM ENCARGOS COMPLEMENTARES | SINAPI | H | 0.1394 | 28.88 | 4.02
88316 | SERVENTE COM ENCARGOS COMPLEMENTARES | SINAPI | H | 0.0465 | 22.1 | 1.02
|  |  |  | TOTAL Mão de Obra com Encargos Complementares: |  | 5.04
Serviço |  | FONTE | UNID | COEFICIENTE | PREÇO UNITÁRIO | TOTAL
87313 | ARGAMASSA TRAÇO 1:3 (EM VOLUME DE CIMENTO E AREIA GROSSA ÚMIDA) PARA CHAPISCO CONVENCIONAL, PREPARO MECÂNICO COM BETONEIRA 400 L. AF_08/2019 | SINAPI | M3 | 0.0037 | 550.56 | 2.03
|  |  |  | TOTAL Serviço: |  | 2.03
|  |  |  | VALOR: |  | 7.07
|  |  |  | VALOR BDI: |  | 0
|  |  |  | VALOR COM BDI: |  | 7.07
4.3.5. 104237 EMBOÇO OU MASSA ÚNICA EM ARGAMASSA TRAÇO 1:2:8, PREPARO MECÂNICA COM BETONEIRA 400 L, APLICADA MANUALMENTE EM PANOS DE FACHADA SEM PRESENÇA DE VÃOS, ESPESSURA DE 35 MM, ACESSO POR ANDAIME. AF_08/2022 (M2)
Material |  | FONTE | UNID | COEFICIENTE | PREÇO UNITÁRIO | TOTAL
00037411 | TELA DE ACO SOLDADA GALVANIZADA/ZINCADA PARA ALVENARIA, FIO D = *1,24 MM, MALHA 25 X 25 MM | SINAPI | M2 | 0.1581 | 15.57 | 2.46
|  |  |  | TOTAL Material: |  | 2.46
Mão de Obra com Encargos Complementares |  | FONTE | UNID | COEFICIENTE | PREÇO UNITÁRIO | TOTAL
88309 | PEDREIRO COM ENCARGOS COMPLEMENTARES | SINAPI | H | 0.532 | 28.88 | 15.36
88316 | SERVENTE COM ENCARGOS COMPLEMENTARES | SINAPI | H | 0.532 | 22.1 | 11.75
|  |  |  | TOTAL Mão de Obra com Encargos Complementares: |  | 27.11
Serviço |  | FONTE | UNID | COEFICIENTE | PREÇO UNITÁRIO | TOTAL
87292 | ARGAMASSA TRAÇO 1:2:8 (EM VOLUME DE CIMENTO, CAL E AREIA MÉDIA ÚMIDA) PARA EMBOÇO/MASSA ÚNICA/ASSENTAMENTO DE ALVENARIA DE VEDAÇÃO, PREPARO MECÂNICO COM BETONEIRA 400 L. AF_08/2019 | SINAPI | M3 | 0.0393 | 615.35 | 24.18
|  |  |  | TOTAL Serviço: |  | 24.18
|  |  |  | VALOR: |  | 53.75
|  |  |  | VALOR BDI: |  | 0
|  |  |  | VALOR COM BDI: |  | 53.75
4.3.6. CP ADAP. 027 REVESTIMENTO CERÂMICO 10x10CM, COR AZUL ESCURO (Fachadas Norte/Sul/Leste/Oeste) (M2)
Material |  | FONTE | UNID | COEFICIENTE | PREÇO UNITÁRIO | TOTAL
00037596 | ARGAMASSA COLANTE TIPO AC III E | SINAPI | KG | 7.73 | 3.95 | 30.53
COT0002 | REVESTIMENTO CERÂMICO 10x10CM, COR AZUL ESCURO (Fachadas Norte/Sul/Leste/Oeste) | Composições | M2 | 1.05 | 60.87 | 63.91
|  |  |  | TOTAL Material: |  | 94.44
Mão de Obra com Encargos Complementares |  | FONTE | UNID | COEFICIENTE | PREÇO UNITÁRIO | TOTAL
88256 | AZULEJISTA OU LADRILHISTA COM ENCARGOS COMPLEMENTARES | SINAPI | H | 1.156 | 28.73 | 33.21
88316 | SERVENTE COM ENCARGOS COMPLEMENTARES | SINAPI | H | 0.578 | 22.1 | 12.77
|  |  |  | TOTAL Mão de Obra com Encargos Complementares: |  | 45.98
|  |  |  | VALOR: |  | 140.42
|  |  |  | VALOR BDI: |  | 0
|  |  |  | VALOR COM BDI: |  | 140.42
4.3.7. CP ADAP. 028 REVESTIMENTO CERÂMICO 10x10CM, COR BRANCA (Fachadas Norte/Sul) (M2)
Material |  | FONTE | UNID | COEFICIENTE | PREÇO UNITÁRIO | TOTAL
00037596 | ARGAMASSA COLANTE TIPO AC III E | SINAPI | KG | 7.73 | 3.95 | 30.53
COT0003 | REVESTIMENTO CERÂMICO 10x10CM, COR BRANCA (Fachadas Norte/Sul) | Composições | M2 | 1.05 | 47.96 | 50.36
|  |  |  | TOTAL Material: |  | 80.89
Mão de Obra com Encargos Complementares |  | FONTE | UNID | COEFICIENTE | PREÇO UNITÁRIO | TOTAL
88256 | AZULEJISTA OU LADRILHISTA COM ENCARGOS COMPLEMENTARES | SINAPI | H | 1.156 | 28.73 | 33.21
88316 | SERVENTE COM ENCARGOS COMPLEMENTARES | SINAPI | H | 0.578 | 22.1 | 12.77
|  |  |  | TOTAL Mão de Obra com Encargos Complementares: |  | 45.98
|  |  |  | VALOR: |  | 126.87
|  |  |  | VALOR BDI: |  | 0
|  |  |  | VALOR COM BDI: |  | 126.87
4.3.8. CP ADAP. 029 REVESTIMENTO CERÂMICO 10x10CM, COR CINZA ESCURO (FACHADAS Norte/Sul/Leste/Oeste) (M2)
Material |  | FONTE | UNID | COEFICIENTE | PREÇO UNITÁRIO | TOTAL
00037596 | ARGAMASSA COLANTE TIPO AC III E | SINAPI | KG | 7.73 | 3.95 | 30.53
COT0004 | REVESTIMENTO CERÂMICO 10x10CM, COR CINZA ESCURO (FACHADAS Norte/Sul/Leste/Oeste) | Composições | M2 | 1.05 | 54.63 | 57.36
|  |  |  | TOTAL Material: |  | 87.89
Mão de Obra com Encargos Complementares |  | FONTE | UNID | COEFICIENTE | PREÇO UNITÁRIO | TOTAL
88256 | AZULEJISTA OU LADRILHISTA COM ENCARGOS COMPLEMENTARES | SINAPI | H | 1.156 | 28.73 | 33.21
88316 | SERVENTE COM ENCARGOS COMPLEMENTARES | SINAPI | H | 0.578 | 22.1 | 12.77
|  |  |  | TOTAL Mão de Obra com Encargos Complementares: |  | 45.98
|  |  |  | VALOR: |  | 133.87
|  |  |  | VALOR BDI: |  | 0
|  |  |  | VALOR COM BDI: |  | 133.87
4.3.9. CP ADAP. 018 REJUNTAMENTO P/CERÂMICA C/ EPOXI (PAREDE/PISO) (M2)
Material |  | FONTE | UNID | COEFICIENTE | PREÇO UNITÁRIO | TOTAL
00037329 | REJUNTE EPOXI, QUALQUER COR | SINAPI | KG | 0.28 | 138.51 | 38.78
|  |  |  | TOTAL Material: |  | 38.78
Mão de Obra com Encargos Complementares |  | FONTE | UNID | COEFICIENTE | PREÇO UNITÁRIO | TOTAL
88256 | AZULEJISTA OU LADRILHISTA COM ENCARGOS COMPLEMENTARES | SINAPI | H | 0.23 | 28.73 | 6.61
88316 | SERVENTE COM ENCARGOS COMPLEMENTARES | SINAPI | H | 0.23 | 22.1 | 5.08
|  |  |  | TOTAL Mão de Obra com Encargos Complementares: |  | 11.69
|  |  |  | VALOR: |  | 50.47
|  |  |  | VALOR BDI: |  | 0
|  |  |  | VALOR COM BDI: |  | 50.47
4.3.10. 88485 FUNDO SELADOR ACRÍLICO, APLICAÇÃO MANUAL EM PAREDE, UMA DEMÃO. AF_04/2023 (M2)
Material |  | FONTE | UNID | COEFICIENTE | PREÇO UNITÁRIO | TOTAL
00006085 | SELADOR ACRILICO OPACO PREMIUM INTERIOR/EXTERIOR | SINAPI | L | 0.1666 | 11.28 | 1.87
|  |  |  | TOTAL Material: |  | 1.87
Mão de Obra com Encargos Complementares |  | FONTE | UNID | COEFICIENTE | PREÇO UNITÁRIO | TOTAL
88310 | PINTOR COM ENCARGOS COMPLEMENTARES | SINAPI | H | 0.0666 | 30.37 | 2.02
88316 | SERVENTE COM ENCARGOS COMPLEMENTARES | SINAPI | H | 0.0222 | 22.1 | 0.49
|  |  |  | TOTAL Mão de Obra com Encargos Complementares: |  | 2.51
|  |  |  | VALOR: |  | 4.38
|  |  |  | VALOR BDI: |  | 0
|  |  |  | VALOR COM BDI: |  | 4.38
4.3.11. 88423 APLICAÇÃO MANUAL DE PINTURA COM TINTA TEXTURIZADA ACRÍLICA EM PAREDES EXTERNAS DE CASAS, UMA COR. AF_06/2014 (M2)
Material |  | FONTE | UNID | COEFICIENTE | PREÇO UNITÁRIO | TOTAL
00038877 | MASSA PREMIUM PARA TEXTURA LISA DE BASE ACRILICA, USO INTERNO E EXTERNO | SINAPI | KG | 1.938 | 7.65 | 14.82
|  |  |  | TOTAL Material: |  | 14.82
Mão de Obra com Encargos Complementares |  | FONTE | UNID | COEFICIENTE | PREÇO UNITÁRIO | TOTAL
88310 | PINTOR COM ENCARGOS COMPLEMENTARES | SINAPI | H | 0.176 | 30.37 | 5.34
88316 | SERVENTE COM ENCARGOS COMPLEMENTARES | SINAPI | H | 0.044 | 22.1 | 0.97
|  |  |  | TOTAL Mão de Obra com Encargos Complementares: |  | 6.31
|  |  |  | VALOR: |  | 21.13
|  |  |  | VALOR BDI: |  | 0
|  |  |  | VALOR COM BDI: |  | 21.13
4.3.12. S08637 Chapim de concreto pré-moldado (m)
Material |  | FONTE | UNID | COEFICIENTE | PREÇO UNITÁRIO | TOTAL
I00081 | Aço ca-50 6,3 a 12,5 mm | ORSE | kg | 0.8 | 9.3 | 7.44
|  |  |  | TOTAL Material: |  | 7.44
Serviço |  | FONTE | UNID | COEFICIENTE | PREÇO UNITÁRIO | TOTAL
S00127 | Concreto simples usinado fck=21mpa, bombeado, lançado e adensado em superestrutura | ORSE | m3 | 0.01 | 658.14 | 6.58
S11640 | Forma plana para estruturas, em compensado plastificado de 10mm, 02 usos, inclusive escoramento - Revisada 07.2015 | ORSE | m2 | 0.35 | 124.65 | 43.63
|  |  |  | TOTAL Serviço: |  | 50.21
|  |  |  | VALOR: |  | 57.65
|  |  |  | VALOR BDI: |  | 0
|  |  |  | VALOR COM BDI: |  | 57.65
4.3.13. CP ADAP. 022 REMOÇÃO DE BRISES DE VIDRO E ESTRUTURA PORTANTE (M2)
Mão de Obra |  | FONTE | UNID | COEFICIENTE | PREÇO UNITÁRIO | TOTAL
I1530 | MONTADOR | SEINFRA | H | 0.3 | 26.86 | 8.06
|  |  |  | TOTAL Mão de Obra: |  | 8.06
Mão de Obra com Encargos Complementares |  | FONTE | UNID | COEFICIENTE | PREÇO UNITÁRIO | TOTAL
88241 | AJUDANTE DE OPERAÇÃO EM GERAL COM ENCARGOS COMPLEMENTARES | SINAPI | H | 0.6 | 22.38 | 13.43
|  |  |  | TOTAL Mão de Obra com Encargos Complementares: |  | 13.43
|  |  |  | VALOR: |  | 21.49
|  |  |  | VALOR BDI: |  | 0
|  |  |  | VALOR COM BDI: |  | 21.49
4.3.14. CP ADAP. 023 FORNECIMENTO E INSTALAÇÃO DE BRISES EM PVC E MONTANTES EM ALUMÍNIO (M2)
Material |  | FONTE | UNID | COEFICIENTE | PREÇO UNITÁRIO | TOTAL
COT0001 | FORNECIMENTO DE BRISE SOLEIL EM PVC (PAINÉIS, TAMPAS LATERAIS, DISPOSITIVO CLOCK, BARRA DE COMANDO E ACESSÓRIOS PARA FIXAÇÃO) | Composições | UN | 1 | 614.01 | 614.01
|  |  |  | TOTAL Material: |  | 614.01
Mão de Obra com Encargos Complementares |  | FONTE | UNID | COEFICIENTE | PREÇO UNITÁRIO | TOTAL
88241 | AJUDANTE DE OPERAÇÃO EM GERAL COM ENCARGOS COMPLEMENTARES | SINAPI | H | 0.6 | 22.38 | 13.43
88278 | MONTADOR DE ESTRUTURA METÁLICA COM ENCARGOS COMPLEMENTARES | SINAPI | H | 0.3 | 25.03 | 7.51
|  |  |  | TOTAL Mão de Obra com Encargos Complementares: |  | 20.94
|  |  |  | VALOR: |  | 634.95
|  |  |  | VALOR BDI: |  | 0
|  |  |  | VALOR COM BDI: |  | 634.95
4.4.1. 99814 LIMPEZA DE SUPERFÍCIE COM JATO DE ALTA PRESSÃO. AF_04/2019 (M2)
Equipamento Custo Horário |  | FONTE | UNID | COEFICIENTE | PREÇO UNITÁRIO | TOTAL
99833 | LAVADORA DE ALTA PRESSAO (LAVA-JATO) PARA AGUA FRIA, PRESSAO DE OPERACAO ENTRE 1400 E 1900 LIB/POL2, VAZAO MAXIMA ENTRE 400 E 700 L/H - CHP DIURNO. AF_05/2023 | SINAPI | CHP | 0.015 | 1.99 | 0.02
|  |  |  | TOTAL Equipamento Custo Horário: |  | 0.02
Mão de Obra com Encargos Complementares |  | FONTE | UNID | COEFICIENTE | PREÇO UNITÁRIO | TOTAL
88316 | SERVENTE COM ENCARGOS COMPLEMENTARES | SINAPI | H | 0.089 | 22.1 | 1.96
|  |  |  | TOTAL Mão de Obra com Encargos Complementares: |  | 1.96
|  |  |  | VALOR: |  | 1.98
|  |  |  | VALOR BDI: |  | 0
|  |  |  | VALOR COM BDI: |  | 1.98
4.4.2. 87630 CONTRAPISO EM ARGAMASSA TRAÇO 1:4 (CIMENTO E AREIA), PREPARO MECÂNICO COM BETONEIRA 400 L, APLICADO EM ÁREAS SECAS SOBRE LAJE, ADERIDO, ACABAMENTO NÃO REFORÇADO, ESPESSURA 3CM. AF_07/2021 (M2)
Material |  | FONTE | UNID | COEFICIENTE | PREÇO UNITÁRIO | TOTAL
00007334 | ADITIVO ADESIVO LIQUIDO PARA ARGAMASSAS DE REVESTIMENTOS CIMENTICIOS | SINAPI | L | 0.21 | 16.59 | 3.48
00001379 | CIMENTO PORTLAND COMPOSTO CP II-32 | SINAPI | KG | 0.5 | 0.72 | 0.36
|  |  |  | TOTAL Material: |  | 3.84
Mão de Obra com Encargos Complementares |  | FONTE | UNID | COEFICIENTE | PREÇO UNITÁRIO | TOTAL
88309 | PEDREIRO COM ENCARGOS COMPLEMENTARES | SINAPI | H | 0.245 | 28.88 | 7.07
88316 | SERVENTE COM ENCARGOS COMPLEMENTARES | SINAPI | H | 0.123 | 22.1 | 2.71
|  |  |  | TOTAL Mão de Obra com Encargos Complementares: |  | 9.78
Serviço |  | FONTE | UNID | COEFICIENTE | PREÇO UNITÁRIO | TOTAL
87301 | ARGAMASSA TRAÇO 1:4 (EM VOLUME DE CIMENTO E AREIA MÉDIA ÚMIDA) PARA CONTRAPISO, PREPARO MECÂNICO COM BETONEIRA 400 L. AF_08/2019 | SINAPI | M3 | 0.0431 | 640.81 | 27.61
|  |  |  | TOTAL Serviço: |  | 27.61
|  |  |  | VALOR: |  | 41.23
|  |  |  | VALOR BDI: |  | 0
|  |  |  | VALOR COM BDI: |  | 41.23
4.4.3. CP ADAP. 020 IMPERMEABILIZAÇÃO COM REVESTIMENTO MINERAL MONOCOMPONENTE (ARGAMASSA POLIMÉRICA) (M2)
Material |  | FONTE | UNID | COEFICIENTE | PREÇO UNITÁRIO | TOTAL
00043147 | MEMBRANA IMPERMEABILIZANTE ACRILICA MONOCOMPONENTE | SINAPI | KG | 2.5 | 25.96 | 64.9
|  |  |  | TOTAL Material: |  | 64.9
Mão de Obra com Encargos Complementares |  | FONTE | UNID | COEFICIENTE | PREÇO UNITÁRIO | TOTAL
88243 | AJUDANTE ESPECIALIZADO COM ENCARGOS COMPLEMENTARES | SINAPI | H | 0.096 | 22.26 | 2.14
88270 | IMPERMEABILIZADOR COM ENCARGOS COMPLEMENTARES | SINAPI | H | 0.476 | 28.88 | 13.75
|  |  |  | TOTAL Mão de Obra com Encargos Complementares: |  | 15.89
|  |  |  | VALOR: |  | 80.79
|  |  |  | VALOR BDI: |  | 0
|  |  |  | VALOR COM BDI: |  | 80.79
4.5.1. CP ADAP. 011 DEMOLIÇÃO DE PISO CIMENTADO SOBRE LASTRO DE CONCRETO (M2)
Mão de Obra com Encargos Complementares |  | FONTE | UNID | COEFICIENTE | PREÇO UNITÁRIO | TOTAL
88309 | PEDREIRO COM ENCARGOS COMPLEMENTARES | SINAPI | H | 0.13 | 28.88 | 3.75
88316 | SERVENTE COM ENCARGOS COMPLEMENTARES | SINAPI | H | 1.3 | 22.1 | 28.73
|  |  |  | TOTAL Mão de Obra com Encargos Complementares: |  | 32.48
|  |  |  | VALOR: |  | 32.48
|  |  |  | VALOR BDI: |  | 0
|  |  |  | VALOR COM BDI: |  | 32.48
4.5.2. 97631 DEMOLIÇÃO DE ARGAMASSAS, DE FORMA MANUAL, SEM REAPROVEITAMENTO. AF_09/2023 (M2)
Mão de Obra com Encargos Complementares |  | FONTE | UNID | COEFICIENTE | PREÇO UNITÁRIO | TOTAL
88309 | PEDREIRO COM ENCARGOS COMPLEMENTARES | SINAPI | H | 0.1151 | 28.88 | 3.32
88316 | SERVENTE COM ENCARGOS COMPLEMENTARES | SINAPI | H | 0.3872 | 22.1 | 8.55
|  |  |  | TOTAL Mão de Obra com Encargos Complementares: |  | 11.87
|  |  |  | VALOR: |  | 11.87
|  |  |  | VALOR BDI: |  | 0
|  |  |  | VALOR COM BDI: |  | 11.87
4.5.3. 87630 CONTRAPISO EM ARGAMASSA TRAÇO 1:4 (CIMENTO E AREIA), PREPARO MECÂNICO COM BETONEIRA 400 L, APLICADO EM ÁREAS SECAS SOBRE LAJE, ADERIDO, ACABAMENTO NÃO REFORÇADO, ESPESSURA 3CM. AF_07/2021 (M2)
Material |  | FONTE | UNID | COEFICIENTE | PREÇO UNITÁRIO | TOTAL
00007334 | ADITIVO ADESIVO LIQUIDO PARA ARGAMASSAS DE REVESTIMENTOS CIMENTICIOS | SINAPI | L | 0.21 | 16.59 | 3.48
00001379 | CIMENTO PORTLAND COMPOSTO CP II-32 | SINAPI | KG | 0.5 | 0.72 | 0.36
|  |  |  | TOTAL Material: |  | 3.84
Mão de Obra com Encargos Complementares |  | FONTE | UNID | COEFICIENTE | PREÇO UNITÁRIO | TOTAL
88309 | PEDREIRO COM ENCARGOS COMPLEMENTARES | SINAPI | H | 0.245 | 28.88 | 7.07
88316 | SERVENTE COM ENCARGOS COMPLEMENTARES | SINAPI | H | 0.123 | 22.1 | 2.71
|  |  |  | TOTAL Mão de Obra com Encargos Complementares: |  | 9.78
Serviço |  | FONTE | UNID | COEFICIENTE | PREÇO UNITÁRIO | TOTAL
87301 | ARGAMASSA TRAÇO 1:4 (EM VOLUME DE CIMENTO E AREIA MÉDIA ÚMIDA) PARA CONTRAPISO, PREPARO MECÂNICO COM BETONEIRA 400 L. AF_08/2019 | SINAPI | M3 | 0.0431 | 640.81 | 27.61
|  |  |  | TOTAL Serviço: |  | 27.61
|  |  |  | VALOR: |  | 41.23
|  |  |  | VALOR BDI: |  | 0
|  |  |  | VALOR COM BDI: |  | 41.23
4.5.4. CP ADAP. 51 IMPERMEABILIZAÇÃO DE SUPERFÍCIE COM MANTA ASFÁLTICA, UMA CAMADA, INCLUSIVE APLICAÇÃO DE PRIMER ASFÁLTICO, E=4MM (M2)
Material |  | FONTE | UNID | COEFICIENTE | PREÇO UNITÁRIO | TOTAL
00004226 | GAS DE COZINHA - GLP | SINAPI | KG | 0.26 | 8.01 | 2.08
00004015 | MANTA ASFALTICA ELASTOMERICA EM POLIESTER 4 MM, TIPO III, CLASSE B, ACABAMENTO PP (NBR 9952) | SINAPI | M2 | 1.15 | 86.65 | 99.65
00000511 | PRIMER PARA MANTA ASFALTICA A BASE DE ASFALTO MODIFICADO DILUIDO EM SOLVENTE, APLICACAO A FRIO | SINAPI | L | 0.615 | 21.59 | 13.28
|  |  |  | TOTAL Material: |  | 115.01
Mão de Obra com Encargos Complementares |  | FONTE | UNID | COEFICIENTE | PREÇO UNITÁRIO | TOTAL
88243 | AJUDANTE ESPECIALIZADO COM ENCARGOS COMPLEMENTARES | SINAPI | H | 0.192 | 22.26 | 4.27
88270 | IMPERMEABILIZADOR COM ENCARGOS COMPLEMENTARES | SINAPI | H | 0.948 | 28.88 | 27.38
|  |  |  | TOTAL Mão de Obra com Encargos Complementares: |  | 31.65
|  |  |  | VALOR: |  | 146.66
|  |  |  | VALOR BDI: |  | 0
|  |  |  | VALOR COM BDI: |  | 146.66
4.5.5. 98567 PROTEÇÃO MECÂNICA DE SUPERFICIE HORIZONTAL COM ARGAMASSA DE CIMENTO E AREIA, TRAÇO 1:3, E=4CM. AF_09/2023 (M2)
Material |  | FONTE | UNID | COEFICIENTE | PREÇO UNITÁRIO | TOTAL
00038365 | CAMADA SEPARADORA DE FILME DE POLIETILENO 20 A 25 MICRA | SINAPI | M2 | 1.04 | 2.73 | 2.83
|  |  |  | TOTAL Material: |  | 2.83
Mão de Obra com Encargos Complementares |  | FONTE | UNID | COEFICIENTE | PREÇO UNITÁRIO | TOTAL
88309 | PEDREIRO COM ENCARGOS COMPLEMENTARES | SINAPI | H | 0.9282 | 28.88 | 26.8
88316 | SERVENTE COM ENCARGOS COMPLEMENTARES | SINAPI | H | 0.2093 | 22.1 | 4.62
|  |  |  | TOTAL Mão de Obra com Encargos Complementares: |  | 31.42
Serviço |  | FONTE | UNID | COEFICIENTE | PREÇO UNITÁRIO | TOTAL
87372 | ARGAMASSA TRAÇO 1:3 (EM VOLUME DE CIMENTO E AREIA MÉDIA ÚMIDA) PARA CONTRAPISO, PREPARO MANUAL. AF_08/2019 | SINAPI | M3 | 0.044 | 825.74 | 36.33
|  |  |  | TOTAL Serviço: |  | 36.33
|  |  |  | VALOR: |  | 70.58
|  |  |  | VALOR BDI: |  | 0
|  |  |  | VALOR COM BDI: |  | 70.58
4.5.6. 98564 PROTEÇÃO MECÂNICA DE SUPERFÍCIE VERTICAL COM ARGAMASSA DE CIMENTO E AREIA, TRAÇO 1:3, E=2CM. AF_09/2023 (M2)
Material |  | FONTE | UNID | COEFICIENTE | PREÇO UNITÁRIO | TOTAL
00010931 | TELA DE ARAME GALVANIZADA, HEXAGONAL, FIO 0,56 MM (24 BWG), MALHA 1/2", H = 1 M | SINAPI | M2 | 1.05 | 12.48 | 13.1
|  |  |  | TOTAL Material: |  | 13.1
Mão de Obra com Encargos Complementares |  | FONTE | UNID | COEFICIENTE | PREÇO UNITÁRIO | TOTAL
88309 | PEDREIRO COM ENCARGOS COMPLEMENTARES | SINAPI | H | 0.5154 | 28.88 | 14.88
88316 | SERVENTE COM ENCARGOS COMPLEMENTARES | SINAPI | H | 0.1162 | 22.1 | 2.56
|  |  |  | TOTAL Mão de Obra com Encargos Complementares: |  | 17.44
Serviço |  | FONTE | UNID | COEFICIENTE | PREÇO UNITÁRIO | TOTAL
87372 | ARGAMASSA TRAÇO 1:3 (EM VOLUME DE CIMENTO E AREIA MÉDIA ÚMIDA) PARA CONTRAPISO, PREPARO MANUAL. AF_08/2019 | SINAPI | M3 | 0.025 | 825.74 | 20.64
|  |  |  | TOTAL Serviço: |  | 20.64
|  |  |  | VALOR: |  | 51.18
|  |  |  | VALOR BDI: |  | 0
|  |  |  | VALOR COM BDI: |  | 51.18
4.6.1. 97625 DEMOLIÇÃO DE ALVENARIA PARA QUALQUER TIPO DE BLOCO, DE FORMA MECANIZADA, SEM REAPROVEITAMENTO. AF_09/2023 (M3)
Equipamento Custo Horário |  | FONTE | UNID | COEFICIENTE | PREÇO UNITÁRIO | TOTAL
5942 | PÁ CARREGADEIRA SOBRE RODAS, POTÊNCIA LÍQUIDA 128 HP, CAPACIDADE DA CAÇAMBA 1,7 A 2,8 M3, PESO OPERACIONAL 11632 KG - CHI DIURNO. AF_06/2014 | SINAPI | CHI | 0.1394 | 80.8 | 11.26
5940 | PÁ CARREGADEIRA SOBRE RODAS, POTÊNCIA LÍQUIDA 128 HP, CAPACIDADE DA CAÇAMBA 1,7 A 2,8 M3, PESO OPERACIONAL 11632 KG - CHP DIURNO. AF_06/2014 | SINAPI | CHP | 0.24 | 200.05 | 48.01
|  |  |  | TOTAL Equipamento Custo Horário: |  | 59.27
|  |  |  | VALOR: |  | 59.27
|  |  |  | VALOR BDI: |  | 0
|  |  |  | VALOR COM BDI: |  | 59.27
4.6.2. 97626 DEMOLIÇÃO DE PILARES E VIGAS EM CONCRETO ARMADO, DE FORMA MANUAL, SEM REAPROVEITAMENTO. AF_09/2023 (M3)
Mão de Obra com Encargos Complementares |  | FONTE | UNID | COEFICIENTE | PREÇO UNITÁRIO | TOTAL
88309 | PEDREIRO COM ENCARGOS COMPLEMENTARES | SINAPI | H | 3.5586 | 28.88 | 102.77
88316 | SERVENTE COM ENCARGOS COMPLEMENTARES | SINAPI | H | 22.0636 | 22.1 | 487.6
|  |  |  | TOTAL Mão de Obra com Encargos Complementares: |  | 590.37
|  |  |  | VALOR: |  | 590.37
|  |  |  | VALOR BDI: |  | 0
|  |  |  | VALOR COM BDI: |  | 590.37
4.6.3. 92762. ARMAÇÃO DE PILAR OU VIGA DE ESTRUTURA CONVENCIONAL DE CONCRETO ARMADO UTILIZANDO AÇO CA-50 DE 10,0 MM - MONTAGEM. AF_06/2022 (KG) (KG)
Material |  | FONTE | UNID | COEFICIENTE | PREÇO UNITÁRIO | TOTAL
00043132 | ARAME RECOZIDO 16 BWG, D = 1,65 MM (0,016 KG/M) OU 18 BWG, D = 1,25 MM (0,01 KG/M) | SINAPI | KG | 0.025 | 15.73 | 0.39
00039017 | ESPACADOR / DISTANCIADOR CIRCULAR COM ENTRADA LATERAL, EM PLASTICO, PARA VERGALHAO *4,2 A 12,5* MM, COBRIMENTO 20 MM | SINAPI | UN | 0.543 | 0.22 | 0.12
|  |  |  | TOTAL Material: |  | 0.51
Mão de Obra com Encargos Complementares |  | FONTE | UNID | COEFICIENTE | PREÇO UNITÁRIO | TOTAL
88238 | AJUDANTE DE ARMADOR COM ENCARGOS COMPLEMENTARES | SINAPI | H | 0.0064 | 23.22 | 0.15
88245 | ARMADOR COM ENCARGOS COMPLEMENTARES | SINAPI | H | 0.0392 | 28.73 | 1.13
|  |  |  | TOTAL Mão de Obra com Encargos Complementares: |  | 1.28
Serviço |  | FONTE | UNID | COEFICIENTE | PREÇO UNITÁRIO | TOTAL
92803 | CORTE E DOBRA DE AÇO CA-50, DIÂMETRO DE 10,0 MM. AF_06/2022 | SINAPI | KG | 1 | 9.19 | 9.19
|  |  |  | TOTAL Serviço: |  | 9.19
|  |  |  | VALOR: |  | 10.98
|  |  |  | VALOR BDI: |  | 0
|  |  |  | VALOR COM BDI: |  | 10.98
4.6.4. 92762 MONTAGEM E DESMONTAGEM DE FÔRMA DE PILARES RETANGULARES E ESTRUTURAS SIMILARES, PÉ-DIREITO SIMPLES, EM CHAPA DE MADEIRA COMPENSADA PLASTIFICADA, 10 UTILIZAÇÕES. AF_09/2020 (KG)
Equipamento |  | FONTE | UNID | COEFICIENTE | PREÇO UNITÁRIO | TOTAL
00040271 | LOCACAO DE APRUMADOR METALICO DE PILAR, COM ALTURA E ANGULO REGULAVEIS, EXTENSAO DE *1,50* A *2,80* M | SINAPI | UNXME | 0.196 | 19.82 | 3.88
00040287 | LOCACAO DE BARRA DE ANCORAGEM DE 0,80 A 1,20 M DE EXTENSAO, COM ROSCA DE 5/8", INCLUINDO PORCA E FLANGE | SINAPI | MES | 0.785 | 7.63 | 5.98
00040275 | LOCACAO DE VIGA SANDUICHE METALICA VAZADA PARA TRAVAMENTO DE PILARES, ALTURA DE *8* CM, LARGURA DE *6* CM E EXTENSAO DE 2 M | SINAPI | UNXME | 0.393 | 20.72 | 8.14
|  |  |  | TOTAL Equipamento: |  | 18
Material |  | FONTE | UNID | COEFICIENTE | PREÇO UNITÁRIO | TOTAL
00002692 | DESMOLDANTE PROTETOR PARA FORMAS DE MADEIRA, DE BASE OLEOSA EMULSIONADA EM AGUA | SINAPI | L | 0.004 | 7.74 | 0.03
00040304 | PREGO DE ACO POLIDO COM CABECA DUPLA 17 X 27 (2 1/2 X 11) | SINAPI | KG | 0.019 | 16.8 | 0.31
|  |  |  | TOTAL Material: |  | 0.34
Mão de Obra com Encargos Complementares |  | FONTE | UNID | COEFICIENTE | PREÇO UNITÁRIO | TOTAL
88239 | AJUDANTE DE CARPINTEIRO COM ENCARGOS COMPLEMENTARES | SINAPI | H | 0.121 | 23.13 | 2.79
88262 | CARPINTEIRO DE FORMAS COM ENCARGOS COMPLEMENTARES | SINAPI | H | 0.661 | 28.52 | 18.85
|  |  |  | TOTAL Mão de Obra com Encargos Complementares: |  | 21.64
Serviço |  | FONTE | UNID | COEFICIENTE | PREÇO UNITÁRIO | TOTAL
92264 | FABRICAÇÃO DE FÔRMA PARA PILARES E ESTRUTURAS SIMILARES, EM CHAPA DE MADEIRA COMPENSADA PLASTIFICADA, E = 18 MM. AF_09/2020 | SINAPI | M2 | 0.105 | 246.32 | 25.86
|  |  |  | TOTAL Serviço: |  | 25.86
|  |  |  | VALOR: |  | 65.84
|  |  |  | VALOR BDI: |  | 0
|  |  |  | VALOR COM BDI: |  | 65.84
4.6.5. 103669 CONCRETAGEM DE PILARES, FCK = 25 MPA, COM USO DE BALDES - LANÇAMENTO, ADENSAMENTO E ACABAMENTO. AF_02/2022 (M3)
Equipamento Custo Horário |  | FONTE | UNID | COEFICIENTE | PREÇO UNITÁRIO | TOTAL
90587 | VIBRADOR DE IMERSÃO, DIÂMETRO DE PONTEIRA 45MM, MOTOR ELÉTRICO TRIFÁSICO POTÊNCIA DE 2 CV - CHI DIURNO. AF_06/2015 | SINAPI | CHI | 1.417 | 0.45 | 0.63
90586 | VIBRADOR DE IMERSÃO, DIÂMETRO DE PONTEIRA 45MM, MOTOR ELÉTRICO TRIFÁSICO POTÊNCIA DE 2 CV - CHP DIURNO. AF_06/2015 | SINAPI | CHP | 1.042 | 1.23 | 1.28
|  |  |  | TOTAL Equipamento Custo Horário: |  | 1.91
Material |  | FONTE | UNID | COEFICIENTE | PREÇO UNITÁRIO | TOTAL
00038408 | CONCRETO USINADO BOMBEAVEL, CLASSE DE RESISTENCIA C25, COM BRITA 0 E 1, SLUMP = 190 +/- 20 MM, EXCLUI SERVICO DE BOMBEAMENTO (NBR 8953) | SINAPI | M3 | 1.103 | 573.22 | 632.26
|  |  |  | TOTAL Material: |  | 632.26
Mão de Obra com Encargos Complementares |  | FONTE | UNID | COEFICIENTE | PREÇO UNITÁRIO | TOTAL
88262 | CARPINTEIRO DE FORMAS COM ENCARGOS COMPLEMENTARES | SINAPI | H | 2.459 | 28.52 | 70.13
88309 | PEDREIRO COM ENCARGOS COMPLEMENTARES | SINAPI | H | 2.459 | 28.88 | 71.01
88316 | SERVENTE COM ENCARGOS COMPLEMENTARES | SINAPI | H | 7.377 | 22.1 | 163.03
|  |  |  | TOTAL Mão de Obra com Encargos Complementares: |  | 304.17
|  |  |  | VALOR: |  | 938.34
|  |  |  | VALOR BDI: |  | 0
|  |  |  | VALOR COM BDI: |  | 938.34
4.6.6. 103356 ALVENARIA DE VEDAÇÃO DE BLOCOS CERÂMICOS FURADOS NA HORIZONTAL DE 9X19X29 CM (ESPESSURA 9 CM) E ARGAMASSA DE ASSENTAMENTO COM PREPARO EM BETONEIRA. AF_12/2021 (M2)
Material |  | FONTE | UNID | COEFICIENTE | PREÇO UNITÁRIO | TOTAL
00007268 | BLOCO CERAMICO / TIJOLO VAZADO PARA ALVENARIA DE VEDACAO, 8 FUROS NA HORIZONTAL DE 9 X 19 X 29 CM (L X A X C) | SINAPI | UN | 18.87 | 0.83 | 15.66
00037395 | PINO DE ACO COM FURO, HASTE = 27 MM (ACAO DIRETA) | SINAPI | CENTO | 0.005 | 43.65 | 0.21
00034557 | TELA DE ACO SOLDADA GALVANIZADA/ZINCADA PARA ALVENARIA, FIO D = *1,20 A 1,70* MM, MALHA 15 X 15 MM, (C X L) *50 X 7,5* CM | SINAPI | M | 0.42 | 2.13 | 0.89
|  |  |  | TOTAL Material: |  | 16.76
Mão de Obra com Encargos Complementares |  | FONTE | UNID | COEFICIENTE | PREÇO UNITÁRIO | TOTAL
88309 | PEDREIRO COM ENCARGOS COMPLEMENTARES | SINAPI | H | 0.77 | 28.88 | 22.23
88316 | SERVENTE COM ENCARGOS COMPLEMENTARES | SINAPI | H | 0.385 | 22.1 | 8.5
|  |  |  | TOTAL Mão de Obra com Encargos Complementares: |  | 30.73
Serviço |  | FONTE | UNID | COEFICIENTE | PREÇO UNITÁRIO | TOTAL
87292 | ARGAMASSA TRAÇO 1:2:8 (EM VOLUME DE CIMENTO, CAL E AREIA MÉDIA ÚMIDA) PARA EMBOÇO/MASSA ÚNICA/ASSENTAMENTO DE ALVENARIA DE VEDAÇÃO, PREPARO MECÂNICO COM BETONEIRA 400 L. AF_08/2019 | SINAPI | M3 | 0.0077 | 615.35 | 4.73
|  |  |  | TOTAL Serviço: |  | 4.73
|  |  |  | VALOR: |  | 52.22
|  |  |  | VALOR BDI: |  | 0
|  |  |  | VALOR COM BDI: |  | 52.22
4.6.7. 92455 MONTAGEM E DESMONTAGEM DE FÔRMA DE VIGA, ESCORAMENTO COM GARFO DE MADEIRA, PÉ-DIREITO SIMPLES, EM CHAPA DE MADEIRA RESINADA, 4 UTILIZAÇÕES. AF_09/2020 (M2)
Material |  | FONTE | UNID | COEFICIENTE | PREÇO UNITÁRIO | TOTAL
00002692 | DESMOLDANTE PROTETOR PARA FORMAS DE MADEIRA, DE BASE OLEOSA EMULSIONADA EM AGUA | SINAPI | L | 0.01 | 7.74 | 0.07
00040304 | PREGO DE ACO POLIDO COM CABECA DUPLA 17 X 27 (2 1/2 X 11) | SINAPI | KG | 0.049 | 16.8 | 0.82
00006193 | TABUA NAO APARELHADA *2,5 X 20* CM, EM MACARANDUBA/MASSARANDUBA, ANGELIM OU EQUIVALENTE DA REGIAO - BRUTA | SINAPI | M | 0.328 | 17.66 | 5.79
|  |  |  | TOTAL Material: |  | 6.68
Mão de Obra com Encargos Complementares |  | FONTE | UNID | COEFICIENTE | PREÇO UNITÁRIO | TOTAL
88239 | AJUDANTE DE CARPINTEIRO COM ENCARGOS COMPLEMENTARES | SINAPI | H | 0.19 | 23.13 | 4.39
88262 | CARPINTEIRO DE FORMAS COM ENCARGOS COMPLEMENTARES | SINAPI | H | 1.035 | 28.52 | 29.51
|  |  |  | TOTAL Mão de Obra com Encargos Complementares: |  | 33.9
Serviço |  | FONTE | UNID | COEFICIENTE | PREÇO UNITÁRIO | TOTAL
92272 | FABRICAÇÃO DE ESCORAS DE VIGA DO TIPO GARFO, EM MADEIRA. AF_09/2020 | SINAPI | M | 1.729 | 46.57 | 80.51
92265 | FABRICAÇÃO DE FÔRMA PARA VIGAS, EM CHAPA DE MADEIRA COMPENSADA RESINADA, E = 17 MM. AF_09/2020 | SINAPI | M2 | 0.414 | 137.91 | 57.09
|  |  |  | TOTAL Serviço: |  | 137.6
|  |  |  | VALOR: |  | 178.18
|  |  |  | VALOR BDI: |  | 0
|  |  |  | VALOR COM BDI: |  | 178.18
4.6.8. 103683 CONCRETAGEM DE VIGAS E LAJES, FCK=25 MPA, PARA QUALQUER TIPO DE LAJE COM BALDES EM EDIFICAÇÃO DE MULTIPAVIMENTOS ATÉ 04 ANDARES - LANÇAMENTO, ADENSAMENTO E ACABAMENTO. AF_02/2022 (M3)
Equipamento Custo Horário |  | FONTE | UNID | COEFICIENTE | PREÇO UNITÁRIO | TOTAL
90587 | VIBRADOR DE IMERSÃO, DIÂMETRO DE PONTEIRA 45MM, MOTOR ELÉTRICO TRIFÁSICO POTÊNCIA DE 2 CV - CHI DIURNO. AF_06/2015 | SINAPI | CHI | 0.477 | 0.45 | 0.21
90586 | VIBRADOR DE IMERSÃO, DIÂMETRO DE PONTEIRA 45MM, MOTOR ELÉTRICO TRIFÁSICO POTÊNCIA DE 2 CV - CHP DIURNO. AF_06/2015 | SINAPI | CHP | 1.806 | 1.23 | 2.22
|  |  |  | TOTAL Equipamento Custo Horário: |  | 2.43
Material |  | FONTE | UNID | COEFICIENTE | PREÇO UNITÁRIO | TOTAL
00038408 | CONCRETO USINADO BOMBEAVEL, CLASSE DE RESISTENCIA C25, COM BRITA 0 E 1, SLUMP = 190 +/- 20 MM, EXCLUI SERVICO DE BOMBEAMENTO (NBR 8953) | SINAPI | M3 | 1.103 | 573.22 | 632.26
|  |  |  | TOTAL Material: |  | 632.26
Mão de Obra com Encargos Complementares |  | FONTE | UNID | COEFICIENTE | PREÇO UNITÁRIO | TOTAL
88262 | CARPINTEIRO DE FORMAS COM ENCARGOS COMPLEMENTARES | SINAPI | H | 2.286 | 28.52 | 65.19
88309 | PEDREIRO COM ENCARGOS COMPLEMENTARES | SINAPI | H | 6.857 | 28.88 | 198.03
88316 | SERVENTE COM ENCARGOS COMPLEMENTARES | SINAPI | H | 16.074 | 22.1 | 355.23
|  |  |  | TOTAL Mão de Obra com Encargos Complementares: |  | 618.45
|  |  |  | VALOR: |  | 1253.14
|  |  |  | VALOR BDI: |  | 0
|  |  |  | VALOR COM BDI: |  | 1253.14
4.6.9. 87894 CHAPISCO APLICADO EM ALVENARIA (SEM PRESENÇA DE VÃOS) E ESTRUTURAS DE CONCRETO DE FACHADA, COM COLHER DE PEDREIRO. ARGAMASSA TRAÇO 1:3 COM PREPARO EM BETONEIRA 400L. AF_10/2022 (M2)
Mão de Obra com Encargos Complementares |  | FONTE | UNID | COEFICIENTE | PREÇO UNITÁRIO | TOTAL
88309 | PEDREIRO COM ENCARGOS COMPLEMENTARES | SINAPI | H | 0.1394 | 28.88 | 4.02
88316 | SERVENTE COM ENCARGOS COMPLEMENTARES | SINAPI | H | 0.0465 | 22.1 | 1.02
|  |  |  | TOTAL Mão de Obra com Encargos Complementares: |  | 5.04
Serviço |  | FONTE | UNID | COEFICIENTE | PREÇO UNITÁRIO | TOTAL
87313 | ARGAMASSA TRAÇO 1:3 (EM VOLUME DE CIMENTO E AREIA GROSSA ÚMIDA) PARA CHAPISCO CONVENCIONAL, PREPARO MECÂNICO COM BETONEIRA 400 L. AF_08/2019 | SINAPI | M3 | 0.0037 | 550.56 | 2.03
|  |  |  | TOTAL Serviço: |  | 2.03
|  |  |  | VALOR: |  | 7.07
|  |  |  | VALOR BDI: |  | 0
|  |  |  | VALOR COM BDI: |  | 7.07
4.6.10. 104237 EMBOÇO OU MASSA ÚNICA EM ARGAMASSA TRAÇO 1:2:8, PREPARO MECÂNICA COM BETONEIRA 400 L, APLICADA MANUALMENTE EM PANOS DE FACHADA SEM PRESENÇA DE VÃOS, ESPESSURA DE 35 MM, ACESSO POR ANDAIME. AF_08/2022 (M2)
Material |  | FONTE | UNID | COEFICIENTE | PREÇO UNITÁRIO | TOTAL
00037411 | TELA DE ACO SOLDADA GALVANIZADA/ZINCADA PARA ALVENARIA, FIO D = *1,24 MM, MALHA 25 X 25 MM | SINAPI | M2 | 0.1581 | 15.57 | 2.46
|  |  |  | TOTAL Material: |  | 2.46
Mão de Obra com Encargos Complementares |  | FONTE | UNID | COEFICIENTE | PREÇO UNITÁRIO | TOTAL
88309 | PEDREIRO COM ENCARGOS COMPLEMENTARES | SINAPI | H | 0.532 | 28.88 | 15.36
88316 | SERVENTE COM ENCARGOS COMPLEMENTARES | SINAPI | H | 0.532 | 22.1 | 11.75
|  |  |  | TOTAL Mão de Obra com Encargos Complementares: |  | 27.11
Serviço |  | FONTE | UNID | COEFICIENTE | PREÇO UNITÁRIO | TOTAL
87292 | ARGAMASSA TRAÇO 1:2:8 (EM VOLUME DE CIMENTO, CAL E AREIA MÉDIA ÚMIDA) PARA EMBOÇO/MASSA ÚNICA/ASSENTAMENTO DE ALVENARIA DE VEDAÇÃO, PREPARO MECÂNICO COM BETONEIRA 400 L. AF_08/2019 | SINAPI | M3 | 0.0393 | 615.35 | 24.18
|  |  |  | TOTAL Serviço: |  | 24.18
|  |  |  | VALOR: |  | 53.75
|  |  |  | VALOR BDI: |  | 0
|  |  |  | VALOR COM BDI: |  | 53.75
4.6.11. 88415 APLICAÇÃO MANUAL DE FUNDO SELADOR ACRÍLICO EM PAREDES EXTERNAS DE CASAS. AF_06/2014 (M2)
Material |  | FONTE | UNID | COEFICIENTE | PREÇO UNITÁRIO | TOTAL
00006085 | SELADOR ACRILICO OPACO PREMIUM INTERIOR/EXTERIOR | SINAPI | L | 0.16 | 11.28 | 1.8
|  |  |  | TOTAL Material: |  | 1.8
Mão de Obra com Encargos Complementares |  | FONTE | UNID | COEFICIENTE | PREÇO UNITÁRIO | TOTAL
88310 | PINTOR COM ENCARGOS COMPLEMENTARES | SINAPI | H | 0.054 | 30.37 | 1.63
88316 | SERVENTE COM ENCARGOS COMPLEMENTARES | SINAPI | H | 0.014 | 22.1 | 0.3
|  |  |  | TOTAL Mão de Obra com Encargos Complementares: |  | 1.93
|  |  |  | VALOR: |  | 3.73
|  |  |  | VALOR BDI: |  | 0
|  |  |  | VALOR COM BDI: |  | 3.73
4.6.12. 88423 APLICAÇÃO MANUAL DE PINTURA COM TINTA TEXTURIZADA ACRÍLICA EM PAREDES EXTERNAS DE CASAS, UMA COR. AF_06/2014 (M2)
Material |  | FONTE | UNID | COEFICIENTE | PREÇO UNITÁRIO | TOTAL
00038877 | MASSA PREMIUM PARA TEXTURA LISA DE BASE ACRILICA, USO INTERNO E EXTERNO | SINAPI | KG | 1.938 | 7.65 | 14.82
|  |  |  | TOTAL Material: |  | 14.82
Mão de Obra com Encargos Complementares |  | FONTE | UNID | COEFICIENTE | PREÇO UNITÁRIO | TOTAL
88310 | PINTOR COM ENCARGOS COMPLEMENTARES | SINAPI | H | 0.176 | 30.37 | 5.34
88316 | SERVENTE COM ENCARGOS COMPLEMENTARES | SINAPI | H | 0.044 | 22.1 | 0.97
|  |  |  | TOTAL Mão de Obra com Encargos Complementares: |  | 6.31
|  |  |  | VALOR: |  | 21.13
|  |  |  | VALOR BDI: |  | 0
|  |  |  | VALOR COM BDI: |  | 21.13
4.7.1. 97649 REMOÇÃO DE TELHAS DE FIBROCIMENTO, METÁLICA E CERÂMICA, DE FORMA MECANIZADA, COM USO DE GUINDASTE, SEM REAPROVEITAMENTO. AF_09/2023 (M2)
Equipamento Custo Horário |  | FONTE | UNID | COEFICIENTE | PREÇO UNITÁRIO | TOTAL
93288 | GUINDASTE HIDRÁULICO AUTOPROPELIDO, COM LANÇA TELESCÓPICA 40 M, CAPACIDADE MÁXIMA 60 T, POTÊNCIA 260 KW - CHI DIURNO. AF_03/2016 | SINAPI | CHI | 0.0031 | 193.61 | 0.6
93287 | GUINDASTE HIDRÁULICO AUTOPROPELIDO, COM LANÇA TELESCÓPICA 40 M, CAPACIDADE MÁXIMA 60 T, POTÊNCIA 260 KW - CHP DIURNO. AF_03/2016 | SINAPI | CHP | 0.0006 | 367.64 | 0.22
|  |  |  | TOTAL Equipamento Custo Horário: |  | 0.82
Mão de Obra com Encargos Complementares |  | FONTE | UNID | COEFICIENTE | PREÇO UNITÁRIO | TOTAL
88316 | SERVENTE COM ENCARGOS COMPLEMENTARES | SINAPI | H | 0.1222 | 22.1 | 2.7
88323 | TELHADISTA COM ENCARGOS COMPLEMENTARES | SINAPI | H | 0.0432 | 28.26 | 1.22
|  |  |  | TOTAL Mão de Obra com Encargos Complementares: |  | 3.92
|  |  |  | VALOR: |  | 4.74
|  |  |  | VALOR BDI: |  | 0
|  |  |  | VALOR COM BDI: |  | 4.74
4.7.2. CP ADAP. 064 TELHAMENTO COM TELHA TERMO ACÚSTICA EM ALUMÍNIO ONDULADA COM 30MM DE PREENCHIMENTO / POLIURETANO RÍGIDO (M2)
Equipamento Custo Horário |  | FONTE | UNID | COEFICIENTE | PREÇO UNITÁRIO | TOTAL
93282 | GUINCHO ELÉTRICO DE COLUNA, CAPACIDADE 400 KG, COM MOTO FREIO, MOTOR TRIFÁSICO DE 1,25 CV - CHI DIURNO. AF_03/2016 | SINAPI | CHI | 0.0012 | 27.49 | 0.03
93281 | GUINCHO ELÉTRICO DE COLUNA, CAPACIDADE 400 KG, COM MOTO FREIO, MOTOR TRIFÁSICO DE 1,25 CV - CHP DIURNO. AF_03/2016 | SINAPI | CHP | 0.0009 | 28.7 | 0.03
|  |  |  | TOTAL Equipamento Custo Horário: |  | 0.06
Material |  | FONTE | UNID | COEFICIENTE | PREÇO UNITÁRIO | TOTAL
00011029 | HASTE RETA PARA GANCHO DE FERRO GALVANIZADO, COM ROSCA 1/4" X 30 CM PARA FIXACAO DE TELHA METALICA, INCLUI PORCA E ARRUELAS DE VEDACAO | SINAPI | CJ | 4.15 | 1.52 | 6.31
COT0005 | TELHAMENTO COM TELHA TERMO ACÚSTICA EM ALUMÍNIO ONDULADA COM 30MM DE PREENCHIMENTO / POLIURETANO RÍGIDO | Composições | M2 | 1.146 | 249.43 | 285.85
|  |  |  | TOTAL Material: |  | 292.16
Mão de Obra com Encargos Complementares |  | FONTE | UNID | COEFICIENTE | PREÇO UNITÁRIO | TOTAL
88316 | SERVENTE COM ENCARGOS COMPLEMENTARES | SINAPI | H | 0.062 | 22.1 | 1.37
88323 | TELHADISTA COM ENCARGOS COMPLEMENTARES | SINAPI | H | 0.056 | 28.26 | 1.58
|  |  |  | TOTAL Mão de Obra com Encargos Complementares: |  | 2.95
|  |  |  | VALOR: |  | 295.17
|  |  |  | VALOR BDI: |  | 0
|  |  |  | VALOR COM BDI: |  | 295.17
4.7.3. CP ADAP. 054 RUFO EM CHAPA DE AÇO GALVANIZADO NÚMERO 24, CORTE DE 50 CM, INCLUSO TRANSPORTE VERTICAL (M)
Equipamento Custo Horário |  | FONTE | UNID | COEFICIENTE | PREÇO UNITÁRIO | TOTAL
93282 | GUINCHO ELÉTRICO DE COLUNA, CAPACIDADE 400 KG, COM MOTO FREIO, MOTOR TRIFÁSICO DE 1,25 CV - CHI DIURNO. AF_03/2016 | SINAPI | CHI | 0.0183 | 27.49 | 0.5
93281 | GUINCHO ELÉTRICO DE COLUNA, CAPACIDADE 400 KG, COM MOTO FREIO, MOTOR TRIFÁSICO DE 1,25 CV - CHP DIURNO. AF_03/2016 | SINAPI | CHP | 0.0132 | 28.7 | 0.38
|  |  |  | TOTAL Equipamento Custo Horário: |  | 0.88
Material |  | FONTE | UNID | COEFICIENTE | PREÇO UNITÁRIO | TOTAL
00043106 | CHAPA DE ACO GALVANIZADA BITOLA GSG 24, E = 0,64 (5,12 KG/M2) | SINAPI | KG | 5.225 | 11.37 | 59.41
COT0006 | PARAFUSO AUTO PERFURANTE PARA ISOTELHA COLONIAL ACABAMENTO NA COR TERRA COTA FIXAÇÃO AÇO | Composições | UN | 6 | 2.2 | 13.2
00000142 | SELANTE ELASTICO MONOCOMPONENTE A BASE DE POLIURETANO (PU) PARA JUNTAS DIVERSAS | SINAPI | 310ML | 0.198 | 38.65 | 7.65
|  |  |  | TOTAL Material: |  | 80.26
Mão de Obra com Encargos Complementares |  | FONTE | UNID | COEFICIENTE | PREÇO UNITÁRIO | TOTAL
88316 | SERVENTE COM ENCARGOS COMPLEMENTARES | SINAPI | H | 0.207 | 22.1 | 4.57
88323 | TELHADISTA COM ENCARGOS COMPLEMENTARES | SINAPI | H | 0.112 | 28.26 | 3.17
|  |  |  | TOTAL Mão de Obra com Encargos Complementares: |  | 7.74
|  |  |  | VALOR: |  | 88.88
|  |  |  | VALOR BDI: |  | 0
|  |  |  | VALOR COM BDI: |  | 88.88
4.7.4. CP ADAP. 055 CUMEEIRA EM CHAPA DE AÇO GALVANIZADO NÚMERO 24, CORTE DE 100 CM, INCLUSO TRANSPORTE VERTICAL (M)
Equipamento Custo Horário |  | FONTE | UNID | COEFICIENTE | PREÇO UNITÁRIO | TOTAL
93282 | GUINCHO ELÉTRICO DE COLUNA, CAPACIDADE 400 KG, COM MOTO FREIO, MOTOR TRIFÁSICO DE 1,25 CV - CHI DIURNO. AF_03/2016 | SINAPI | CHI | 0.0183 | 27.49 | 0.5
93281 | GUINCHO ELÉTRICO DE COLUNA, CAPACIDADE 400 KG, COM MOTO FREIO, MOTOR TRIFÁSICO DE 1,25 CV - CHP DIURNO. AF_03/2016 | SINAPI | CHP | 0.0132 | 28.7 | 0.38
|  |  |  | TOTAL Equipamento Custo Horário: |  | 0.88
Material |  | FONTE | UNID | COEFICIENTE | PREÇO UNITÁRIO | TOTAL
00043106 | CHAPA DE ACO GALVANIZADA BITOLA GSG 24, E = 0,64 (5,12 KG/M2) | SINAPI | KG | 5.225 | 11.37 | 59.41
COT0006 | PARAFUSO AUTO PERFURANTE PARA ISOTELHA COLONIAL ACABAMENTO NA COR TERRA COTA FIXAÇÃO AÇO | Composições | UN | 6 | 2.2 | 13.2
00000142 | SELANTE ELASTICO MONOCOMPONENTE A BASE DE POLIURETANO (PU) PARA JUNTAS DIVERSAS | SINAPI | 310ML | 0.198 | 38.65 | 7.65
|  |  |  | TOTAL Material: |  | 80.26
Mão de Obra com Encargos Complementares |  | FONTE | UNID | COEFICIENTE | PREÇO UNITÁRIO | TOTAL
88316 | SERVENTE COM ENCARGOS COMPLEMENTARES | SINAPI | H | 0.207 | 22.1 | 4.57
88323 | TELHADISTA COM ENCARGOS COMPLEMENTARES | SINAPI | H | 0.112 | 28.26 | 3.17
|  |  |  | TOTAL Mão de Obra com Encargos Complementares: |  | 7.74
|  |  |  | VALOR: |  | 88.88
|  |  |  | VALOR BDI: |  | 0
|  |  |  | VALOR COM BDI: |  | 88.88
4.7.5. CP ADAP. 038 REMOÇÃO, ARMAZENAMENTO E REEINSTALAÇÃO DE SPDA COM EMISSÃO DE LAUDO (UN)
Material |  | FONTE | UNID | COEFICIENTE | PREÇO UNITÁRIO | TOTAL
INS-56422507 | REMOÇÃO, ARMAZENAMENTO E REINSTALAÇÃO DE SPDA | Composições | UN | 1 | 5950.6 | 5950.6
|  |  |  | TOTAL Material: |  | 5950.6
Mão de Obra com Encargos Complementares |  | FONTE | UNID | COEFICIENTE | PREÇO UNITÁRIO | TOTAL
88247 | AUXILIAR DE ELETRICISTA COM ENCARGOS COMPLEMENTARES | SINAPI | H | 0.2337 | 23.65 | 5.53
88264 | ELETRICISTA COM ENCARGOS COMPLEMENTARES | SINAPI | H | 0.2529 | 29.25 | 7.4
91677 | ENGENHEIRO ELETRICISTA COM ENCARGOS COMPLEMENTARES | Composições | H | 0.33333 | 97.11 | 32.37
88316 | SERVENTE COM ENCARGOS COMPLEMENTARES | SINAPI | H | 0.0876 | 22.1 | 1.94
|  |  |  | TOTAL Mão de Obra com Encargos Complementares: |  | 47.24
|  |  |  | VALOR: |  | 5997.84
|  |  |  | VALOR BDI: |  | 0
|  |  |  | VALOR COM BDI: |  | 5997.84
5.1. 97625 DEMOLIÇÃO DE ALVENARIA PARA QUALQUER TIPO DE BLOCO, DE FORMA MECANIZADA, SEM REAPROVEITAMENTO. AF_09/2023 (M3)
Equipamento Custo Horário |  | FONTE | UNID | COEFICIENTE | PREÇO UNITÁRIO | TOTAL
5942 | PÁ CARREGADEIRA SOBRE RODAS, POTÊNCIA LÍQUIDA 128 HP, CAPACIDADE DA CAÇAMBA 1,7 A 2,8 M3, PESO OPERACIONAL 11632 KG - CHI DIURNO. AF_06/2014 | SINAPI | CHI | 0.1394 | 80.8 | 11.26
5940 | PÁ CARREGADEIRA SOBRE RODAS, POTÊNCIA LÍQUIDA 128 HP, CAPACIDADE DA CAÇAMBA 1,7 A 2,8 M3, PESO OPERACIONAL 11632 KG - CHP DIURNO. AF_06/2014 | SINAPI | CHP | 0.24 | 200.05 | 48.01
|  |  |  | TOTAL Equipamento Custo Horário: |  | 59.27
|  |  |  | VALOR: |  | 59.27
|  |  |  | VALOR BDI: |  | 0
|  |  |  | VALOR COM BDI: |  | 59.27
5.2. 97626SINAPI_ HE50%_1 DEMOLIÇÃO DE PILARES E VIGAS CONCRETO ARMADO, DE FORMA MANUAL, SEM REAPROVEITAMENTO_HORÁRIO EXTRAORDINÁRIO 50%. (m³)
Material |  | FONTE | UNID | COEFICIENTE | PREÇO UNITÁRIO | TOTAL
00041954 | CABO DE ACO GALVANIZADO, DIAMETRO 9,53 MM (3/8"), COM ALMA DE FIBRA 6 X 25 F | SINAPI | KG | 0.2835 | 49.76 | 14.11
|  |  |  | TOTAL Material: |  | 14.11
Mão de Obra |  | FONTE | UNID | COEFICIENTE | PREÇO UNITÁRIO | TOTAL
PE.88309..HE_1. | PEDREIRO COM ENCARGOS COMPLEMENTARES HORÁRIO EXTRAORDINÁRIO 50% | Composições | H | 2.3196 | 36.9 | 85.59
PE.88316..HE | SERVENTE COM ENCARGOS COMPLEMENTARES HORÁRIO EXTRAORDINÁRIO 50% | Composições | H | 15.9693 | 28.24 | 450.97
|  |  |  | TOTAL Mão de Obra: |  | 536.56
|  |  |  | VALOR: |  | 550.67
|  |  |  | VALOR BDI: |  | 0
|  |  |  | VALOR COM BDI: |  | 550.67
5.3. 96527 ESCAVAÇÃO MANUAL DE VALA PARA VIGA BALDRAME (INCLUINDO ESCAVAÇÃO PARA COLOCAÇÃO DE FÔRMAS). AF_06/2017 (M3)
Mão de Obra com Encargos Complementares |  | FONTE | UNID | COEFICIENTE | PREÇO UNITÁRIO | TOTAL
88309 | PEDREIRO COM ENCARGOS COMPLEMENTARES | SINAPI | H | 1.459 | 28.88 | 42.13
88316 | SERVENTE COM ENCARGOS COMPLEMENTARES | SINAPI | H | 4.138 | 22.1 | 91.44
|  |  |  | TOTAL Mão de Obra com Encargos Complementares: |  | 133.57
|  |  |  | VALOR: |  | 133.57
|  |  |  | VALOR BDI: |  | 0
|  |  |  | VALOR COM BDI: |  | 133.57
5.4. CP-95467-90315369 EMBASAMENTO C/PEDRA ARGAMASSADA UTILIZANDO ARG.CIM/AREIA 1:6 (M3) (M3)
Material |  | FONTE | UNID | COEFICIENTE | PREÇO UNITÁRIO | TOTAL
00004730 | PEDRA DE MAO OU PEDRA RACHAO PARA ARRIMO/FUNDACAO (POSTO PEDREIRA/FORNECEDOR, SEM FRETE) | SINAPI | M3 | 1.1 | 108.69 | 119.56
|  |  |  | TOTAL Material: |  | 119.56
Mão de Obra com Encargos Complementares |  | FONTE | UNID | COEFICIENTE | PREÇO UNITÁRIO | TOTAL
88309 | PEDREIRO COM ENCARGOS COMPLEMENTARES | SINAPI | H | 6 | 28.88 | 173.28
88316 | SERVENTE COM ENCARGOS COMPLEMENTARES | SINAPI | H | 6 | 22.1 | 132.6
|  |  |  | TOTAL Mão de Obra com Encargos Complementares: |  | 305.88
Serviço |  | FONTE | UNID | COEFICIENTE | PREÇO UNITÁRIO | TOTAL
87316 | ARGAMASSA TRAÇO 1:4 (EM VOLUME DE CIMENTO E AREIA GROSSA ÚMIDA) PARA CHAPISCO CONVENCIONAL, PREPARO MECÂNICO COM BETONEIRA 400 L. AF_08/2019 | SINAPI | M3 | 0.3 | 508.81 | 152.64
|  |  |  | TOTAL Serviço: |  | 152.64
|  |  |  | VALOR: |  | 578.08
|  |  |  | VALOR BDI: |  | 0
|  |  |  | VALOR COM BDI: |  | 578.08
5.5. 93358 ESCAVAÇÃO MANUAL DE VALA COM PROFUNDIDADE MENOR OU IGUAL A 1,30 M. AF_02/2021 (M3)
Mão de Obra com Encargos Complementares |  | FONTE | UNID | COEFICIENTE | PREÇO UNITÁRIO | TOTAL
88316 | SERVENTE COM ENCARGOS COMPLEMENTARES | SINAPI | H | 3.956 | 22.1 | 87.42
|  |  |  | TOTAL Mão de Obra com Encargos Complementares: |  | 87.42
|  |  |  | VALOR: |  | 87.42
|  |  |  | VALOR BDI: |  | 0
|  |  |  | VALOR COM BDI: |  | 87.42
5.6. 92762 ARMAÇÃO DE PILAR OU VIGA DE ESTRUTURA CONVENCIONAL DE CONCRETO ARMADO UTILIZANDO AÇO CA-50 DE 10,0 MM - MONTAGEM. AF_06/2022 (KG)
Equipamento |  | FONTE | UNID | COEFICIENTE | PREÇO UNITÁRIO | TOTAL
00040271 | LOCACAO DE APRUMADOR METALICO DE PILAR, COM ALTURA E ANGULO REGULAVEIS, EXTENSAO DE *1,50* A *2,80* M | SINAPI | UNXME | 0.196 | 19.82 | 3.88
00040287 | LOCACAO DE BARRA DE ANCORAGEM DE 0,80 A 1,20 M DE EXTENSAO, COM ROSCA DE 5/8", INCLUINDO PORCA E FLANGE | SINAPI | MES | 0.785 | 7.63 | 5.98
00040275 | LOCACAO DE VIGA SANDUICHE METALICA VAZADA PARA TRAVAMENTO DE PILARES, ALTURA DE *8* CM, LARGURA DE *6* CM E EXTENSAO DE 2 M | SINAPI | UNXME | 0.393 | 20.72 | 8.14
|  |  |  | TOTAL Equipamento: |  | 18
Material |  | FONTE | UNID | COEFICIENTE | PREÇO UNITÁRIO | TOTAL
00002692 | DESMOLDANTE PROTETOR PARA FORMAS DE MADEIRA, DE BASE OLEOSA EMULSIONADA EM AGUA | SINAPI | L | 0.004 | 7.74 | 0.03
00040304 | PREGO DE ACO POLIDO COM CABECA DUPLA 17 X 27 (2 1/2 X 11) | SINAPI | KG | 0.019 | 16.8 | 0.31
|  |  |  | TOTAL Material: |  | 0.34
Mão de Obra com Encargos Complementares |  | FONTE | UNID | COEFICIENTE | PREÇO UNITÁRIO | TOTAL
88239 | AJUDANTE DE CARPINTEIRO COM ENCARGOS COMPLEMENTARES | SINAPI | H | 0.121 | 23.13 | 2.79
88262 | CARPINTEIRO DE FORMAS COM ENCARGOS COMPLEMENTARES | SINAPI | H | 0.661 | 28.52 | 18.85
|  |  |  | TOTAL Mão de Obra com Encargos Complementares: |  | 21.64
Serviço |  | FONTE | UNID | COEFICIENTE | PREÇO UNITÁRIO | TOTAL
92264 | FABRICAÇÃO DE FÔRMA PARA PILARES E ESTRUTURAS SIMILARES, EM CHAPA DE MADEIRA COMPENSADA PLASTIFICADA, E = 18 MM. AF_09/2020 | SINAPI | M2 | 0.105 | 246.32 | 25.86
|  |  |  | TOTAL Serviço: |  | 25.86
|  |  |  | VALOR: |  | 65.84
|  |  |  | VALOR BDI: |  | 0
|  |  |  | VALOR COM BDI: |  | 65.84
5.7. 92767 ARMAÇÃO DE PILAR DE ESTRUTURA CONVENCIONAL DE CONCRETO ARMADO UTILIZANDO AÇO CA-60 DE 4,2 MM - MONTAGEM. AF_06/2022 (KG)
Material |  | FONTE | UNID | COEFICIENTE | PREÇO UNITÁRIO | TOTAL
00043132 | ARAME RECOZIDO 16 BWG, D = 1,65 MM (0,016 KG/M) OU 18 BWG, D = 1,25 MM (0,01 KG/M) | SINAPI | KG | 0.025 | 15.73 | 0.39
00039017 | ESPACADOR / DISTANCIADOR CIRCULAR COM ENTRADA LATERAL, EM PLASTICO, PARA VERGALHAO *4,2 A 12,5* MM, COBRIMENTO 20 MM | SINAPI | UN | 2.816 | 0.22 | 0.61
|  |  |  | TOTAL Material: |  | 1
Mão de Obra com Encargos Complementares |  | FONTE | UNID | COEFICIENTE | PREÇO UNITÁRIO | TOTAL
88238 | AJUDANTE DE ARMADOR COM ENCARGOS COMPLEMENTARES | SINAPI | H | 0.0172 | 23.22 | 0.39
88245 | ARMADOR COM ENCARGOS COMPLEMENTARES | SINAPI | H | 0.1055 | 28.73 | 3.03
|  |  |  | TOTAL Mão de Obra com Encargos Complementares: |  | 3.42
Serviço |  | FONTE | UNID | COEFICIENTE | PREÇO UNITÁRIO | TOTAL
92799 | CORTE E DOBRA DE AÇO CA-60, DIÂMETRO DE 4,2 MM. AF_06/2022 | SINAPI | KG | 1 | 11.16 | 11.16
|  |  |  | TOTAL Serviço: |  | 11.16
|  |  |  | VALOR: |  | 15.58
|  |  |  | VALOR BDI: |  | 0
|  |  |  | VALOR COM BDI: |  | 15.58
5.8. 92423 MONTAGEM E DESMONTAGEM DE FÔRMA DE PILARES RETANGULARES E ESTRUTURAS SIMILARES, PÉ-DIREITO SIMPLES, EM CHAPA DE MADEIRA COMPENSADA RESINADA, 6 UTILIZAÇÕES. AF_09/2020 (M2)
Equipamento |  | FONTE | UNID | COEFICIENTE | PREÇO UNITÁRIO | TOTAL
00040271 | LOCACAO DE APRUMADOR METALICO DE PILAR, COM ALTURA E ANGULO REGULAVEIS, EXTENSAO DE *1,50* A *2,80* M | SINAPI | UNXME | 0.196 | 19.82 | 3.88
00040287 | LOCACAO DE BARRA DE ANCORAGEM DE 0,80 A 1,20 M DE EXTENSAO, COM ROSCA DE 5/8", INCLUINDO PORCA E FLANGE | SINAPI | MES | 0.785 | 7.63 | 5.98
00040275 | LOCACAO DE VIGA SANDUICHE METALICA VAZADA PARA TRAVAMENTO DE PILARES, ALTURA DE *8* CM, LARGURA DE *6* CM E EXTENSAO DE 2 M | SINAPI | UNXME | 0.393 | 20.72 | 8.14
|  |  |  | TOTAL Equipamento: |  | 18
Material |  | FONTE | UNID | COEFICIENTE | PREÇO UNITÁRIO | TOTAL
00002692 | DESMOLDANTE PROTETOR PARA FORMAS DE MADEIRA, DE BASE OLEOSA EMULSIONADA EM AGUA | SINAPI | L | 0.01 | 7.74 | 0.07
00040304 | PREGO DE ACO POLIDO COM CABECA DUPLA 17 X 27 (2 1/2 X 11) | SINAPI | KG | 0.019 | 16.8 | 0.31
|  |  |  | TOTAL Material: |  | 0.38
Mão de Obra com Encargos Complementares |  | FONTE | UNID | COEFICIENTE | PREÇO UNITÁRIO | TOTAL
88239 | AJUDANTE DE CARPINTEIRO COM ENCARGOS COMPLEMENTARES | SINAPI | H | 0.138 | 23.13 | 3.19
88262 | CARPINTEIRO DE FORMAS COM ENCARGOS COMPLEMENTARES | SINAPI | H | 0.752 | 28.52 | 21.44
|  |  |  | TOTAL Mão de Obra com Encargos Complementares: |  | 24.63
Serviço |  | FONTE | UNID | COEFICIENTE | PREÇO UNITÁRIO | TOTAL
92263 | FABRICAÇÃO DE FÔRMA PARA PILARES E ESTRUTURAS SIMILARES, EM CHAPA DE MADEIRA COMPENSADA RESINADA, E = 17 MM. AF_09/2020 | SINAPI | M2 | 0.188 | 192.54 | 36.19
|  |  |  | TOTAL Serviço: |  | 36.19
|  |  |  | VALOR: |  | 79.2
|  |  |  | VALOR BDI: |  | 0
|  |  |  | VALOR COM BDI: |  | 79.2
5.9. 00042407 TRELICA NERVURADA (ESPACADOR), ALTURA = 120,0 MM, DIAMETRO DOS BANZOS INFERIORES E SUPERIOR = 6,0 MM, DIAMETRO DA DIAGONAL = 4,2 MM (M)
Material |  | FONTE | UNID | COEFICIENTE | PREÇO UNITÁRIO | TOTAL
00042407 | TRELICA NERVURADA (ESPACADOR), ALTURA = 120,0 MM, DIAMETRO DOS BANZOS INFERIORES E SUPERIOR = 6,0 MM, DIAMETRO DA DIAGONAL = 4,2 MM | SINAPI | M | 1 | 5.48 | 5.48
|  |  |  | TOTAL Material: |  | 5.48
|  |  |  | VALOR: |  | 5.48
|  |  |  | VALOR BDI: |  | 0
|  |  |  | VALOR COM BDI: |  | 5.48
5.10. 103669 CONCRETAGEM DE PILARES, FCK = 25 MPA, COM USO DE BALDES - LANÇAMENTO, ADENSAMENTO E ACABAMENTO. AF_02/2022 (M3)
Equipamento Custo Horário |  | FONTE | UNID | COEFICIENTE | PREÇO UNITÁRIO | TOTAL
90587 | VIBRADOR DE IMERSÃO, DIÂMETRO DE PONTEIRA 45MM, MOTOR ELÉTRICO TRIFÁSICO POTÊNCIA DE 2 CV - CHI DIURNO. AF_06/2015 | SINAPI | CHI | 1.417 | 0.45 | 0.63
90586 | VIBRADOR DE IMERSÃO, DIÂMETRO DE PONTEIRA 45MM, MOTOR ELÉTRICO TRIFÁSICO POTÊNCIA DE 2 CV - CHP DIURNO. AF_06/2015 | SINAPI | CHP | 1.042 | 1.23 | 1.28
|  |  |  | TOTAL Equipamento Custo Horário: |  | 1.91
Material |  | FONTE | UNID | COEFICIENTE | PREÇO UNITÁRIO | TOTAL
00038408 | CONCRETO USINADO BOMBEAVEL, CLASSE DE RESISTENCIA C25, COM BRITA 0 E 1, SLUMP = 190 +/- 20 MM, EXCLUI SERVICO DE BOMBEAMENTO (NBR 8953) | SINAPI | M3 | 1.103 | 573.22 | 632.26
|  |  |  | TOTAL Material: |  | 632.26
Mão de Obra com Encargos Complementares |  | FONTE | UNID | COEFICIENTE | PREÇO UNITÁRIO | TOTAL
88262 | CARPINTEIRO DE FORMAS COM ENCARGOS COMPLEMENTARES | SINAPI | H | 2.459 | 28.52 | 70.13
88309 | PEDREIRO COM ENCARGOS COMPLEMENTARES | SINAPI | H | 2.459 | 28.88 | 71.01
88316 | SERVENTE COM ENCARGOS COMPLEMENTARES | SINAPI | H | 7.377 | 22.1 | 163.03
|  |  |  | TOTAL Mão de Obra com Encargos Complementares: |  | 304.17
|  |  |  | VALOR: |  | 938.34
|  |  |  | VALOR BDI: |  | 0
|  |  |  | VALOR COM BDI: |  | 938.34
5.11. 96556 CONCRETAGEM DE SAPATAS, FCK 30 MPA, COM USO DE JERICA ? LANÇAMENTO, ADENSAMENTO E ACABAMENTO. AF_06/2017 (M3)
Equipamento Custo Horário |  | FONTE | UNID | COEFICIENTE | PREÇO UNITÁRIO | TOTAL
90587 | VIBRADOR DE IMERSÃO, DIÂMETRO DE PONTEIRA 45MM, MOTOR ELÉTRICO TRIFÁSICO POTÊNCIA DE 2 CV - CHI DIURNO. AF_06/2015 | SINAPI | CHI | 1.225 | 0.45 | 0.55
90586 | VIBRADOR DE IMERSÃO, DIÂMETRO DE PONTEIRA 45MM, MOTOR ELÉTRICO TRIFÁSICO POTÊNCIA DE 2 CV - CHP DIURNO. AF_06/2015 | SINAPI | CHP | 0.423 | 1.23 | 0.52
|  |  |  | TOTAL Equipamento Custo Horário: |  | 1.07
Mão de Obra com Encargos Complementares |  | FONTE | UNID | COEFICIENTE | PREÇO UNITÁRIO | TOTAL
88309 | PEDREIRO COM ENCARGOS COMPLEMENTARES | SINAPI | H | 4.906 | 28.88 | 141.68
88316 | SERVENTE COM ENCARGOS COMPLEMENTARES | SINAPI | H | 3.296 | 22.1 | 72.84
|  |  |  | TOTAL Mão de Obra com Encargos Complementares: |  | 214.52
Serviço |  | FONTE | UNID | COEFICIENTE | PREÇO UNITÁRIO | TOTAL
94972 | CONCRETO FCK = 30MPA, TRAÇO 1:2,1:2,5 (EM MASSA SECA DE CIMENTO/ AREIA MÉDIA/ BRITA 1) - PREPARO MECÂNICO COM BETONEIRA 600 L. AF_05/2021 | SINAPI | M3 | 1.15 | 523.38 | 601.88
|  |  |  | TOTAL Serviço: |  | 601.88
|  |  |  | VALOR: |  | 817.47
|  |  |  | VALOR BDI: |  | 0
|  |  |  | VALOR COM BDI: |  | 817.47
5.12. 93205 CINTA DE AMARRAÇÃO DE ALVENARIA MOLDADA IN LOCO COM UTILIZAÇÃO DE BLOCOS CANALETA. AF_03/2016 (M)
Material |  | FONTE | UNID | COEFICIENTE | PREÇO UNITÁRIO | TOTAL
00000659 | CANALETA DE CONCRETO 14 X 19 X 19 CM (CLASSE C - NBR 6136) | SINAPI | UN | 5.34 | 3.14 | 16.76
|  |  |  | TOTAL Material: |  | 16.76
Mão de Obra com Encargos Complementares |  | FONTE | UNID | COEFICIENTE | PREÇO UNITÁRIO | TOTAL
88309 | PEDREIRO COM ENCARGOS COMPLEMENTARES | SINAPI | H | 0.253 | 28.88 | 7.3
88316 | SERVENTE COM ENCARGOS COMPLEMENTARES | SINAPI | H | 0.126 | 22.1 | 2.78
|  |  |  | TOTAL Mão de Obra com Encargos Complementares: |  | 10.08
Serviço |  | FONTE | UNID | COEFICIENTE | PREÇO UNITÁRIO | TOTAL
87294 | ARGAMASSA TRAÇO 1:2:9 (EM VOLUME DE CIMENTO, CAL E AREIA MÉDIA ÚMIDA) PARA EMBOÇO/MASSA ÚNICA/ASSENTAMENTO DE ALVENARIA DE VEDAÇÃO, PREPARO MECÂNICO COM BETONEIRA 600 L. AF_08/2019 | SINAPI | M3 | 0.0014 | 585.37 | 0.81
92802 | CORTE E DOBRA DE AÇO CA-50, DIÂMETRO DE 8,0 MM. AF_06/2022 | SINAPI | KG | 0.79 | 9.97 | 7.87
90279 | GRAUTE FGK=20 MPA; TRAÇO 1:0,04:1,8:2,1 (EM MASSA SECA DE CIMENTO/ CAL/ AREIA GROSSA/ BRITA 0) - PREPARO MECÂNICO COM BETONEIRA 400 L. AF_09/2021 | SINAPI | M3 | 0.0114 | 582.91 | 6.64
|  |  |  | TOTAL Serviço: |  | 15.32
|  |  |  | VALOR: |  | 42.16
|  |  |  | VALOR BDI: |  | 0
|  |  |  | VALOR COM BDI: |  | 42.16
5.13. 89470 ALVENARIA DE BLOCOS DE CONCRETO ESTRUTURAL 14X19X39 CM (ESPESSURA 14 CM), FBK = 4,5 MPA, UTILIZANDO COLHER DE PEDREIRO. AF_10/2022 (M2)
Material |  | FONTE | UNID | COEFICIENTE | PREÇO UNITÁRIO | TOTAL
00038591 | BLOCO DE CONCRETO ESTRUTURAL 14 X 19 X 34 CM, FBK 4,5 MPA (NBR 6136) | SINAPI | UN | 1.46 | 4.44 | 6.48
00025070 | BLOCO DE CONCRETO ESTRUTURAL 14 X 19 X 39 CM, FBK 4,5 MPA (NBR 6136) | SINAPI | UN | 10.204 | 4.85 | 49.48
00038597 | CANALETA DE CONCRETO ESTRUTURAL 14 X 19 X 39 CM, FBK 4,5 MPA (NBR 6136) | SINAPI | UN | 0.97 | 5.47 | 5.3
00038589 | MEIO BLOCO DE CONCRETO ESTRUTURAL 14 X 19 X 19 CM, FBK 4,5 MPA (NBR 6136) | SINAPI | UN | 1.46 | 2.77 | 4.04
|  |  |  | TOTAL Material: |  | 65.3
Mão de Obra com Encargos Complementares |  | FONTE | UNID | COEFICIENTE | PREÇO UNITÁRIO | TOTAL
88309 | PEDREIRO COM ENCARGOS COMPLEMENTARES | SINAPI | H | 0.62 | 28.88 | 17.9
88316 | SERVENTE COM ENCARGOS COMPLEMENTARES | SINAPI | H | 0.62 | 22.1 | 13.7
|  |  |  | TOTAL Mão de Obra com Encargos Complementares: |  | 31.6
Serviço |  | FONTE | UNID | COEFICIENTE | PREÇO UNITÁRIO | TOTAL
88715 | ARGAMASSA TRAÇO 1:2:9 (EM VOLUME DE CIMENTO, CAL E AREIA MÉDIA ÚMIDA) PARA EMBOÇO/MASSA ÚNICA/ASSENTAMENTO DE ALVENARIA DE VEDAÇÃO, PREPARO MECÂNICO COM BETONEIRA 400 L. AF_08/2019 | SINAPI | M3 | 0.0168 | 582.99 | 9.79
|  |  |  | TOTAL Serviço: |  | 9.79
|  |  |  | VALOR: |  | 106.69
|  |  |  | VALOR BDI: |  | 0
|  |  |  | VALOR COM BDI: |  | 106.69
5.14. S08637 Chapim de concreto pré-moldado (m)
Material |  | FONTE | UNID | COEFICIENTE | PREÇO UNITÁRIO | TOTAL
I00081 | Aço ca-50 6,3 a 12,5 mm | ORSE | kg | 0.8 | 9.3 | 7.44
|  |  |  | TOTAL Material: |  | 7.44
Serviço |  | FONTE | UNID | COEFICIENTE | PREÇO UNITÁRIO | TOTAL
S00127 | Concreto simples usinado fck=21mpa, bombeado, lançado e adensado em superestrutura | ORSE | m3 | 0.01 | 658.14 | 6.58
S11640 | Forma plana para estruturas, em compensado plastificado de 10mm, 02 usos, inclusive escoramento - Revisada 07.2015 | ORSE | m2 | 0.35 | 124.65 | 43.63
|  |  |  | TOTAL Serviço: |  | 50.21
|  |  |  | VALOR: |  | 57.65
|  |  |  | VALOR BDI: |  | 0
|  |  |  | VALOR COM BDI: |  | 57.65
5.15. CP ADAP. 024 REMOÇÃO / RECOMPOSIÇÃO DE CERCA ELÉTRICA (M)
Mão de Obra com Encargos Complementares |  | FONTE | UNID | COEFICIENTE | PREÇO UNITÁRIO | TOTAL
88264 | ELETRICISTA COM ENCARGOS COMPLEMENTARES | SINAPI | H | 0.56 | 29.25 | 16.38
88309 | PEDREIRO COM ENCARGOS COMPLEMENTARES | SINAPI | H | 0.45 | 28.88 | 13
88316 | SERVENTE COM ENCARGOS COMPLEMENTARES | SINAPI | H | 0.8 | 22.1 | 17.68
|  |  |  | TOTAL Mão de Obra com Encargos Complementares: |  | 47.06
Serviço |  | FONTE | UNID | COEFICIENTE | PREÇO UNITÁRIO | TOTAL
C2536 | TRANSPORTE HORIZONTAL ATÉ 30M DE MATERIAIS À GRANEL | SEINFRA | M3 | 0.05 | 55.25 | 2.76
|  |  |  | TOTAL Serviço: |  | 2.76
|  |  |  | VALOR: |  | 49.82
|  |  |  | VALOR BDI: |  | 0
|  |  |  | VALOR COM BDI: |  | 49.82
6.1. 97633 DEMOLIÇÃO DE REVESTIMENTO CERÂMICO, DE FORMA MANUAL, SEM REAPROVEITAMENTO. AF_09/2023 (M2)
Mão de Obra com Encargos Complementares |  | FONTE | UNID | COEFICIENTE | PREÇO UNITÁRIO | TOTAL
88256 | AZULEJISTA OU LADRILHISTA COM ENCARGOS COMPLEMENTARES | SINAPI | H | 0.2301 | 28.73 | 6.61
88316 | SERVENTE COM ENCARGOS COMPLEMENTARES | SINAPI | H | 0.774 | 22.1 | 17.1
|  |  |  | TOTAL Mão de Obra com Encargos Complementares: |  | 23.71
|  |  |  | VALOR: |  | 23.71
|  |  |  | VALOR BDI: |  | 0
|  |  |  | VALOR COM BDI: |  | 23.71
6.2. CP ADAP. 025 REMOÇÃO DE DIVISÓRIA DE GRANITO (M2)
Mão de Obra com Encargos Complementares |  | FONTE | UNID | COEFICIENTE | PREÇO UNITÁRIO | TOTAL
88309 | PEDREIRO COM ENCARGOS COMPLEMENTARES | SINAPI | H | 0.07 | 28.88 | 2.02
88316 | SERVENTE COM ENCARGOS COMPLEMENTARES | SINAPI | H | 0.7 | 22.1 | 15.47
|  |  |  | TOTAL Mão de Obra com Encargos Complementares: |  | 17.49
|  |  |  | VALOR: |  | 17.49
|  |  |  | VALOR BDI: |  | 0
|  |  |  | VALOR COM BDI: |  | 17.49
6.3. CP ADAP. 011 DEMOLIÇÃO DE PISO CIMENTADO SOBRE LASTRO DE CONCRETO (M2)
Mão de Obra com Encargos Complementares |  | FONTE | UNID | COEFICIENTE | PREÇO UNITÁRIO | TOTAL
88309 | PEDREIRO COM ENCARGOS COMPLEMENTARES | SINAPI | H | 0.13 | 28.88 | 3.75
88316 | SERVENTE COM ENCARGOS COMPLEMENTARES | SINAPI | H | 1.3 | 22.1 | 28.73
|  |  |  | TOTAL Mão de Obra com Encargos Complementares: |  | 32.48
|  |  |  | VALOR: |  | 32.48
|  |  |  | VALOR BDI: |  | 0
|  |  |  | VALOR COM BDI: |  | 32.48
6.4. 87630 CONTRAPISO EM ARGAMASSA TRAÇO 1:4 (CIMENTO E AREIA), PREPARO MECÂNICO COM BETONEIRA 400 L, APLICADO EM ÁREAS SECAS SOBRE LAJE, ADERIDO, ACABAMENTO NÃO REFORÇADO, ESPESSURA 3CM. AF_07/2021 (M2)
Material |  | FONTE | UNID | COEFICIENTE | PREÇO UNITÁRIO | TOTAL
00007334 | ADITIVO ADESIVO LIQUIDO PARA ARGAMASSAS DE REVESTIMENTOS CIMENTICIOS | SINAPI | L | 0.21 | 16.59 | 3.48
00001379 | CIMENTO PORTLAND COMPOSTO CP II-32 | SINAPI | KG | 0.5 | 0.72 | 0.36
|  |  |  | TOTAL Material: |  | 3.84
Mão de Obra com Encargos Complementares |  | FONTE | UNID | COEFICIENTE | PREÇO UNITÁRIO | TOTAL
88309 | PEDREIRO COM ENCARGOS COMPLEMENTARES | SINAPI | H | 0.245 | 28.88 | 7.07
88316 | SERVENTE COM ENCARGOS COMPLEMENTARES | SINAPI | H | 0.123 | 22.1 | 2.71
|  |  |  | TOTAL Mão de Obra com Encargos Complementares: |  | 9.78
Serviço |  | FONTE | UNID | COEFICIENTE | PREÇO UNITÁRIO | TOTAL
87301 | ARGAMASSA TRAÇO 1:4 (EM VOLUME DE CIMENTO E AREIA MÉDIA ÚMIDA) PARA CONTRAPISO, PREPARO MECÂNICO COM BETONEIRA 400 L. AF_08/2019 | SINAPI | M3 | 0.0431 | 640.81 | 27.61
|  |  |  | TOTAL Serviço: |  | 27.61
|  |  |  | VALOR: |  | 41.23
|  |  |  | VALOR BDI: |  | 0
|  |  |  | VALOR COM BDI: |  | 41.23
6.5. CP ADAP. 51 IMPERMEABILIZAÇÃO DE SUPERFÍCIE COM MANTA ASFÁLTICA, UMA CAMADA, INCLUSIVE APLICAÇÃO DE PRIMER ASFÁLTICO, E=4MM (M2)
Material |  | FONTE | UNID | COEFICIENTE | PREÇO UNITÁRIO | TOTAL
00004226 | GAS DE COZINHA - GLP | SINAPI | KG | 0.26 | 8.01 | 2.08
00004015 | MANTA ASFALTICA ELASTOMERICA EM POLIESTER 4 MM, TIPO III, CLASSE B, ACABAMENTO PP (NBR 9952) | SINAPI | M2 | 1.15 | 86.65 | 99.65
00000511 | PRIMER PARA MANTA ASFALTICA A BASE DE ASFALTO MODIFICADO DILUIDO EM SOLVENTE, APLICACAO A FRIO | SINAPI | L | 0.615 | 21.59 | 13.28
|  |  |  | TOTAL Material: |  | 115.01
Mão de Obra com Encargos Complementares |  | FONTE | UNID | COEFICIENTE | PREÇO UNITÁRIO | TOTAL
88243 | AJUDANTE ESPECIALIZADO COM ENCARGOS COMPLEMENTARES | SINAPI | H | 0.192 | 22.26 | 4.27
88270 | IMPERMEABILIZADOR COM ENCARGOS COMPLEMENTARES | SINAPI | H | 0.948 | 28.88 | 27.38
|  |  |  | TOTAL Mão de Obra com Encargos Complementares: |  | 31.65
|  |  |  | VALOR: |  | 146.66
|  |  |  | VALOR BDI: |  | 0
|  |  |  | VALOR COM BDI: |  | 146.66
6.6. 98565 PROTEÇÃO MECÂNICA DE SUPERFICIE HORIZONTAL COM ARGAMASSA DE CIMENTO E AREIA, TRAÇO 1:3, E=3CM. AF_09/2023 (M2)
Material |  | FONTE | UNID | COEFICIENTE | PREÇO UNITÁRIO | TOTAL
00038365 | CAMADA SEPARADORA DE FILME DE POLIETILENO 20 A 25 MICRA | SINAPI | M2 | 1.04 | 2.73 | 2.83
|  |  |  | TOTAL Material: |  | 2.83
Mão de Obra com Encargos Complementares |  | FONTE | UNID | COEFICIENTE | PREÇO UNITÁRIO | TOTAL
88309 | PEDREIRO COM ENCARGOS COMPLEMENTARES | SINAPI | H | 0.6912 | 28.88 | 19.96
88316 | SERVENTE COM ENCARGOS COMPLEMENTARES | SINAPI | H | 0.1558 | 22.1 | 3.44
|  |  |  | TOTAL Mão de Obra com Encargos Complementares: |  | 23.4
Serviço |  | FONTE | UNID | COEFICIENTE | PREÇO UNITÁRIO | TOTAL
87372 | ARGAMASSA TRAÇO 1:3 (EM VOLUME DE CIMENTO E AREIA MÉDIA ÚMIDA) PARA CONTRAPISO, PREPARO MANUAL. AF_08/2019 | SINAPI | M3 | 0.035 | 825.74 | 28.9
|  |  |  | TOTAL Serviço: |  | 28.9
|  |  |  | VALOR: |  | 55.13
|  |  |  | VALOR BDI: |  | 0
|  |  |  | VALOR COM BDI: |  | 55.13
6.7. 98564 PROTEÇÃO MECÂNICA DE SUPERFÍCIE VERTICAL COM ARGAMASSA DE CIMENTO E AREIA, TRAÇO 1:3, E=2CM. AF_09/2023 (M2)
Material |  | FONTE | UNID | COEFICIENTE | PREÇO UNITÁRIO | TOTAL
00010931 | TELA DE ARAME GALVANIZADA, HEXAGONAL, FIO 0,56 MM (24 BWG), MALHA 1/2", H = 1 M | SINAPI | M2 | 1.05 | 12.48 | 13.1
|  |  |  | TOTAL Material: |  | 13.1
Mão de Obra com Encargos Complementares |  | FONTE | UNID | COEFICIENTE | PREÇO UNITÁRIO | TOTAL
88309 | PEDREIRO COM ENCARGOS COMPLEMENTARES | SINAPI | H | 0.5154 | 28.88 | 14.88
88316 | SERVENTE COM ENCARGOS COMPLEMENTARES | SINAPI | H | 0.1162 | 22.1 | 2.56
|  |  |  | TOTAL Mão de Obra com Encargos Complementares: |  | 17.44
Serviço |  | FONTE | UNID | COEFICIENTE | PREÇO UNITÁRIO | TOTAL
87372 | ARGAMASSA TRAÇO 1:3 (EM VOLUME DE CIMENTO E AREIA MÉDIA ÚMIDA) PARA CONTRAPISO, PREPARO MANUAL. AF_08/2019 | SINAPI | M3 | 0.025 | 825.74 | 20.64
|  |  |  | TOTAL Serviço: |  | 20.64
|  |  |  | VALOR: |  | 51.18
|  |  |  | VALOR BDI: |  | 0
|  |  |  | VALOR COM BDI: |  | 51.18
6.8. 87263 REVESTIMENTO CERÂMICO PARA PISO COM PLACAS TIPO PORCELANATO DE DIMENSÕES 60X60 CM APLICADA EM AMBIENTES DE ÁREA MAIOR QUE 10 M². AF_02/2023_PE (M2)
Material |  | FONTE | UNID | COEFICIENTE | PREÇO UNITÁRIO | TOTAL
00037595 | ARGAMASSA COLANTE TIPO AC III | SINAPI | KG | 9.13 | 3.44 | 31.4
00038195 | PISO EM PORCELANATO, BORDA RETA, EXTRA, LISO, MONOCOLOR, ACETINADO OU POLIDO, FORMATO MAIOR QUE 2025 CM2 | SINAPI | M2 | 1.069 | 81.5 | 87.12
00034357 | REJUNTE CIMENTICIO, QUALQUER COR | SINAPI | KG | 0.141 | 6.57 | 0.92
|  |  |  | TOTAL Material: |  | 119.44
Mão de Obra com Encargos Complementares |  | FONTE | UNID | COEFICIENTE | PREÇO UNITÁRIO | TOTAL
88256 | AZULEJISTA OU LADRILHISTA COM ENCARGOS COMPLEMENTARES | SINAPI | H | 0.5203 | 28.73 | 14.94
88316 | SERVENTE COM ENCARGOS COMPLEMENTARES | SINAPI | H | 0.1674 | 22.1 | 3.69
|  |  |  | TOTAL Mão de Obra com Encargos Complementares: |  | 18.63
|  |  |  | VALOR: |  | 138.07
|  |  |  | VALOR BDI: |  | 0
|  |  |  | VALOR COM BDI: |  | 138.07
6.9. 99806 LIMPEZA DE REVESTIMENTO CERÂMICO EM PAREDE COM PANO ÚMIDO AF_04/2019 (M2)
Mão de Obra com Encargos Complementares |  | FONTE | UNID | COEFICIENTE | PREÇO UNITÁRIO | TOTAL
88316 | SERVENTE COM ENCARGOS COMPLEMENTARES | SINAPI | H | 0.04 | 22.1 | 0.88
|  |  |  | TOTAL Mão de Obra com Encargos Complementares: |  | 0.88
|  |  |  | VALOR: |  | 0.88
|  |  |  | VALOR BDI: |  | 0
|  |  |  | VALOR COM BDI: |  | 0.88
6.10. 97640 REMOÇÃO DE FORROS DE DRYWALL, PVC E FIBROMINERAL, DE FORMA MANUAL, SEM REAPROVEITAMENTO. AF_09/2023 (M2)
Mão de Obra com Encargos Complementares |  | FONTE | UNID | COEFICIENTE | PREÇO UNITÁRIO | TOTAL
88278 | MONTADOR DE ESTRUTURA METÁLICA COM ENCARGOS COMPLEMENTARES | SINAPI | H | 0.0229 | 25.03 | 0.57
88316 | SERVENTE COM ENCARGOS COMPLEMENTARES | SINAPI | H | 0.0647 | 22.1 | 1.42
|  |  |  | TOTAL Mão de Obra com Encargos Complementares: |  | 1.99
|  |  |  | VALOR: |  | 1.99
|  |  |  | VALOR BDI: |  | 0
|  |  |  | VALOR COM BDI: |  | 1.99
6.11. 120412 FORRO MODULAR DE PVC MAGIORE 625 x 1250mm VIPAL (M2)
Material |  | FONTE | UNID | COEFICIENTE | PREÇO UNITÁRIO | TOTAL
00043131 | ARAME GALVANIZADO 6 BWG, D = 5,16 MM (0,157 KG/M), OU 8 BWG, D = 4,19 MM (0,101 KG/M), OU 10 BWG, D = 3,40 MM (0,0713 KG/M) | SINAPI | KG | 0.016 | 18.27 | 0.29
SBC061220 | FORRO MODULAR DE PVC MAGIORE 625 x 1250mm VIPAL | Composições | M2 | 1.05 | 61.63 | 64.71
SBC061221 | PERFIL TRAVESSA CLICADO PARA FORRO REMOVIVEL 24x1250mm | Composições | UN | 4 | 5.15 | 20.6
|  |  |  | TOTAL Material: |  | 85.6
Mão de Obra com Encargos Complementares |  | FONTE | UNID | COEFICIENTE | PREÇO UNITÁRIO | TOTAL
88243 | AJUDANTE ESPECIALIZADO COM ENCARGOS COMPLEMENTARES | SINAPI | H | 0.6 | 22.26 | 13.36
88278 | MONTADOR DE ESTRUTURA METÁLICA COM ENCARGOS COMPLEMENTARES | SINAPI | H | 0.6 | 25.03 | 15.02
|  |  |  | TOTAL Mão de Obra com Encargos Complementares: |  | 28.38
|  |  |  | VALOR: |  | 113.98
|  |  |  | VALOR BDI: |  | 0
|  |  |  | VALOR COM BDI: |  | 113.98
6.12. 100878 VASO SANITÁRIO SIFONADO COM CAIXA ACOPLADA, LOUÇA BRANCA - PADRÃO ALTO - FORNECIMENTO E INSTALAÇÃO. AF_01/2020 (UN)
Material |  | FONTE | UNID | COEFICIENTE | PREÇO UNITÁRIO | TOTAL
00006138 | ANEL DE VEDACAO, PVC FLEXIVEL, 100 MM, PARA SAIDA DE BACIA / VASO SANITARIO | SINAPI | UN | 1 | 10.96 | 10.96
00044019 | BACIA SANITARIA (VASO) COM CAIXA ACOPLADA, SIFAO OCULTO / CARENADO, DE LOUCA BRANCA (SEM ASSENTO) - PADRAO ALTO | SINAPI | UN | 1 | 543.36 | 543.36
00004384 | PARAFUSO NIQUELADO COM ACABAMENTO CROMADO PARA FIXAR PECA SANITARIA, INCLUI PORCA CEGA, ARRUELA E BUCHA DE NYLON TAMANHO S-10 | SINAPI | UN | 2 | 24.1 | 48.2
00037329 | REJUNTE EPOXI, QUALQUER COR | SINAPI | KG | 0.0881 | 138.51 | 12.2
|  |  |  | TOTAL Material: |  | 614.72
Mão de Obra com Encargos Complementares |  | FONTE | UNID | COEFICIENTE | PREÇO UNITÁRIO | TOTAL
88267 | ENCANADOR OU BOMBEIRO HIDRÁULICO COM ENCARGOS COMPLEMENTARES | SINAPI | H | 1.3121 | 28.12 | 36.89
88316 | SERVENTE COM ENCARGOS COMPLEMENTARES | SINAPI | H | 0.6063 | 22.1 | 13.39
|  |  |  | TOTAL Mão de Obra com Encargos Complementares: |  | 50.28
|  |  |  | VALOR: |  | 665
|  |  |  | VALOR BDI: |  | 0
|  |  |  | VALOR COM BDI: |  | 665
6.13. 100849 ASSENTO SANITÁRIO CONVENCIONAL - FORNECIMENTO E INSTALACAO. AF_01/2020 (UN)
Material |  | FONTE | UNID | COEFICIENTE | PREÇO UNITÁRIO | TOTAL
00000377 | ASSENTO SANITARIO DE PLASTICO, TIPO CONVENCIONAL | SINAPI | UN | 1 | 39.95 | 39.95
|  |  |  | TOTAL Material: |  | 39.95
Mão de Obra com Encargos Complementares |  | FONTE | UNID | COEFICIENTE | PREÇO UNITÁRIO | TOTAL
88267 | ENCANADOR OU BOMBEIRO HIDRÁULICO COM ENCARGOS COMPLEMENTARES | SINAPI | H | 0.1536 | 28.12 | 4.31
88316 | SERVENTE COM ENCARGOS COMPLEMENTARES | SINAPI | H | 0.0484 | 22.1 | 1.06
|  |  |  | TOTAL Mão de Obra com Encargos Complementares: |  | 5.37
|  |  |  | VALOR: |  | 45.32
|  |  |  | VALOR BDI: |  | 0
|  |  |  | VALOR COM BDI: |  | 45.32
6.14. 86887 ENGATE FLEXÍVEL EM INOX, 1/2 X 40CM - FORNECIMENTO E INSTALAÇÃO. AF_01/2020 (UN)
Material |  | FONTE | UNID | COEFICIENTE | PREÇO UNITÁRIO | TOTAL
00011684 | ENGATE / RABICHO FLEXIVEL INOX 1/2" X 40 CM | SINAPI | UN | 1 | 52.94 | 52.94
00003146 | FITA VEDA ROSCA EM ROLOS DE 18 MM X 10 M (L X C) | SINAPI | UN | 0.021 | 3.95 | 0.08
|  |  |  | TOTAL Material: |  | 53.02
Mão de Obra com Encargos Complementares |  | FONTE | UNID | COEFICIENTE | PREÇO UNITÁRIO | TOTAL
88267 | ENCANADOR OU BOMBEIRO HIDRÁULICO COM ENCARGOS COMPLEMENTARES | SINAPI | H | 0.1525 | 28.12 | 4.28
88316 | SERVENTE COM ENCARGOS COMPLEMENTARES | SINAPI | H | 0.0481 | 22.1 | 1.06
|  |  |  | TOTAL Mão de Obra com Encargos Complementares: |  | 5.34
|  |  |  | VALOR: |  | 58.36
|  |  |  | VALOR BDI: |  | 0
|  |  |  | VALOR COM BDI: |  | 58.36
6.15. 86938 CUBA DE EMBUTIR OVAL EM LOUÇA BRANCA, 35 X 50CM OU EQUIVALENTE, INCLUSO VÁLVULA E SIFÃO TIPO GARRAFA EM METAL CROMADO - FORNECIMENTO E INSTALAÇÃO. AF_01/2020 (UN)
Serviço |  | FONTE | UNID | COEFICIENTE | PREÇO UNITÁRIO | TOTAL
86901 | CUBA DE EMBUTIR OVAL EM LOUÇA BRANCA, 35 X 50CM OU EQUIVALENTE - FORNECIMENTO E INSTALAÇÃO. AF_01/2020 | SINAPI | UN | 1 | 152.81 | 152.81
86881 | SIFÃO DO TIPO GARRAFA EM METAL CROMADO 1 X 1.1/2" - FORNECIMENTO E INSTALAÇÃO. AF_01/2020 | SINAPI | UN | 1 | 220.61 | 220.61
86877 | VÁLVULA EM METAL CROMADO 1.1/2" X 1.1/2" PARA TANQUE OU LAVATÓRIO, COM OU SEM LADRÃO - FORNECIMENTO E INSTALAÇÃO. AF_01/2020 | SINAPI | UN | 1 | 72.62 | 72.62
|  |  |  | TOTAL Serviço: |  | 446.04
|  |  |  | VALOR: |  | 446.04
|  |  |  | VALOR BDI: |  | 0
|  |  |  | VALOR COM BDI: |  | 446.04
6.16. 100853 TORNEIRA CROMADA DE MESA PARA LAVATORIO, TIPO MONOCOMANDO. AF_01/2020 (UN)
Material |  | FONTE | UNID | COEFICIENTE | PREÇO UNITÁRIO | TOTAL
00003146 | FITA VEDA ROSCA EM ROLOS DE 18 MM X 10 M (L X C) | SINAPI | UN | 0.042 | 3.95 | 0.16
00044045 | TORNEIRA DE MESA PARA LAVATORIO, METALICA CROMADA, COM MISTURADOR MONOCOMANDO, BICA BAIXA (REF 2875) | SINAPI | UN | 1 | 302.69 | 302.69
|  |  |  | TOTAL Material: |  | 302.85
Mão de Obra com Encargos Complementares |  | FONTE | UNID | COEFICIENTE | PREÇO UNITÁRIO | TOTAL
88267 | ENCANADOR OU BOMBEIRO HIDRÁULICO COM ENCARGOS COMPLEMENTARES | SINAPI | H | 0.463 | 28.12 | 13.01
88316 | SERVENTE COM ENCARGOS COMPLEMENTARES | SINAPI | H | 0.1459 | 22.1 | 3.22
|  |  |  | TOTAL Mão de Obra com Encargos Complementares: |  | 16.23
|  |  |  | VALOR: |  | 319.08
|  |  |  | VALOR BDI: |  | 0
|  |  |  | VALOR COM BDI: |  | 319.08
6.17. 86887 ENGATE FLEXÍVEL EM INOX, 1/2 X 40CM - FORNECIMENTO E INSTALAÇÃO. AF_01/2020 (UN)
Material |  | FONTE | UNID | COEFICIENTE | PREÇO UNITÁRIO | TOTAL
00011684 | ENGATE / RABICHO FLEXIVEL INOX 1/2" X 40 CM | SINAPI | UN | 1 | 52.94 | 52.94
00003146 | FITA VEDA ROSCA EM ROLOS DE 18 MM X 10 M (L X C) | SINAPI | UN | 0.021 | 3.95 | 0.08
|  |  |  | TOTAL Material: |  | 53.02
Mão de Obra com Encargos Complementares |  | FONTE | UNID | COEFICIENTE | PREÇO UNITÁRIO | TOTAL
88267 | ENCANADOR OU BOMBEIRO HIDRÁULICO COM ENCARGOS COMPLEMENTARES | SINAPI | H | 0.1525 | 28.12 | 4.28
88316 | SERVENTE COM ENCARGOS COMPLEMENTARES | SINAPI | H | 0.0481 | 22.1 | 1.06
|  |  |  | TOTAL Mão de Obra com Encargos Complementares: |  | 5.34
|  |  |  | VALOR: |  | 58.36
|  |  |  | VALOR BDI: |  | 0
|  |  |  | VALOR COM BDI: |  | 58.36
6.18. 100858 MICTÓRIO SIFONADO LOUÇA BRANCA - PADRÃO MÉDIO - FORNECIMENTO E INSTALAÇÃO. AF_01/2020 (UN)
Material |  | FONTE | UNID | COEFICIENTE | PREÇO UNITÁRIO | TOTAL
00006142 | CONJUNTO DE LIGACAO AJUSTAVEL, PARA VASO / BACIA SANITARIA, EM PLASTICO BRANCO, COM TUBO, CANOPLA E ESPUDE | SINAPI | UN | 1 | 7.79 | 7.79
00003146 | FITA VEDA ROSCA EM ROLOS DE 18 MM X 10 M (L X C) | SINAPI | UN | 0.0365 | 3.95 | 0.14
00010432 | MICTORIO INDIVIDUAL, SIFONADO, DE LOUCA BRANCA, SEM COMPLEMENTOS | SINAPI | UN | 1 | 365.62 | 365.62
00004351 | PARAFUSO NIQUELADO 3 1/2" COM ACABAMENTO CROMADO PARA FIXAR PECA SANITARIA, INCLUI PORCA CEGA, ARRUELA E BUCHA DE NYLON TAMANHO S-8 | SINAPI | UN | 2 | 17.87 | 35.74
00021112 | VALVULA DE DESCARGA EM METAL CROMADO PARA MICTORIO COM ACIONAMENTO POR PRESSAO E FECHAMENTO AUTOMATICO | SINAPI | UN | 1 | 407.89 | 407.89
|  |  |  | TOTAL Material: |  | 817.18
Mão de Obra com Encargos Complementares |  | FONTE | UNID | COEFICIENTE | PREÇO UNITÁRIO | TOTAL
88267 | ENCANADOR OU BOMBEIRO HIDRÁULICO COM ENCARGOS COMPLEMENTARES | SINAPI | H | 1.009 | 28.12 | 28.37
88316 | SERVENTE COM ENCARGOS COMPLEMENTARES | SINAPI | H | 0.3179 | 22.1 | 7.02
|  |  |  | TOTAL Mão de Obra com Encargos Complementares: |  | 35.39
|  |  |  | VALOR: |  | 852.57
|  |  |  | VALOR BDI: |  | 0
|  |  |  | VALOR COM BDI: |  | 852.57
6.19. CP ADAP. 059 Divisória em granito branco Itaúnas, polido dos 2 lados (M2)
Material |  | FONTE | UNID | COEFICIENTE | PREÇO UNITÁRIO | TOTAL
COT0007 | DIVISÓRIA EM GRANITO BRANCO, ITAÚNAS, POLIDO DOS 2 LADOS | Composições | M2 | 1 | 698.33 | 698.33
|  |  |  | TOTAL Material: |  | 698.33
Mão de Obra com Encargos Complementares |  | FONTE | UNID | COEFICIENTE | PREÇO UNITÁRIO | TOTAL
88256 | AZULEJISTA OU LADRILHISTA COM ENCARGOS COMPLEMENTARES | SINAPI | H | 0.4739 | 28.73 | 13.62
88316 | SERVENTE COM ENCARGOS COMPLEMENTARES | SINAPI | H | 0.161 | 22.1 | 3.56
|  |  |  | TOTAL Mão de Obra com Encargos Complementares: |  | 17.18
|  |  |  | VALOR: |  | 715.51
|  |  |  | VALOR BDI: |  | 0
|  |  |  | VALOR COM BDI: |  | 715.51
6.20. CP ADAP. 060 Bancada em granito branco Itaúnas (M2)
Material |  | FONTE | UNID | COEFICIENTE | PREÇO UNITÁRIO | TOTAL
COT0008 | BANCADA EM GRANITO BRANCO ITAÚNAS | Composições | M2 | 1 | 610 | 610
|  |  |  | TOTAL Material: |  | 610
Mão de Obra com Encargos Complementares |  | FONTE | UNID | COEFICIENTE | PREÇO UNITÁRIO | TOTAL
88256 | AZULEJISTA OU LADRILHISTA COM ENCARGOS COMPLEMENTARES | SINAPI | H | 0.4739 | 28.73 | 13.62
88316 | SERVENTE COM ENCARGOS COMPLEMENTARES | SINAPI | H | 0.161 | 22.1 | 3.56
|  |  |  | TOTAL Mão de Obra com Encargos Complementares: |  | 17.18
|  |  |  | VALOR: |  | 627.18
|  |  |  | VALOR BDI: |  | 0
|  |  |  | VALOR COM BDI: |  | 627.18
6.21. 91338 PORTA DE ALUMÍNIO DE ABRIR COM LAMBRI, COM GUARNIÇÃO, FIXAÇÃO COM PARAFUSOS - FORNECIMENTO E INSTALAÇÃO. AF_12/2019 (M2)
Material |  | FONTE | UNID | COEFICIENTE | PREÇO UNITÁRIO | TOTAL
00007568 | BUCHA DE NYLON SEM ABA S10, COM PARAFUSO DE 6,10 X 65 MM EM ACO ZINCADO COM ROSCA SOBERBA, CABECA CHATA E FENDA PHILLIPS | SINAPI | UN | 4.8166 | 0.92 | 4.43
00036888 | GUARNICAO / MOLDURA / ARREMATE DE ACABAMENTO PARA ESQUADRIA, EM ALUMINIO PERFIL 25, ACABAMENTO ANODIZADO BRANCO OU BRILHANTE, PARA 1 FACE | SINAPI | M | 6.8504 | 29.14 | 199.62
00004914 | PORTA DE ABRIR EM ALUMINIO COM LAMBRI HORIZONTAL/LAMINADA, ACABAMENTO ANODIZADO NATURAL, SEM GUARNICAO/ALIZAR/VISTA | SINAPI | M2 | 1 | 431.7 | 431.7
00000142 | SELANTE ELASTICO MONOCOMPONENTE A BASE DE POLIURETANO (PU) PARA JUNTAS DIVERSAS | SINAPI | 310ML | 0.8829 | 38.65 | 34.12
|  |  |  | TOTAL Material: |  | 669.87
Mão de Obra com Encargos Complementares |  | FONTE | UNID | COEFICIENTE | PREÇO UNITÁRIO | TOTAL
88309 | PEDREIRO COM ENCARGOS COMPLEMENTARES | SINAPI | H | 0.3563 | 28.88 | 10.28
88316 | SERVENTE COM ENCARGOS COMPLEMENTARES | SINAPI | H | 0.1779 | 22.1 | 3.93
|  |  |  | TOTAL Mão de Obra com Encargos Complementares: |  | 14.21
|  |  |  | VALOR: |  | 684.08
|  |  |  | VALOR BDI: |  | 0
|  |  |  | VALOR COM BDI: |  | 684.08
6.22. C4427 PORTA TIPO PARANÁ (0,80 x 2,10 m), C/ FERRAGENS (UN)
Material |  | FONTE | UNID | COEFICIENTE | PREÇO UNITÁRIO | TOTAL
I1027 | DOBRADIÇA 3''X2 1/2'' CROMADA | SEINFRA | UN | 3 | 16.63 | 49.89
I1154 | FECHADURA COMPLETA PARA PORTA EXTERNA | SEINFRA | UN | 1 | 66.98 | 66.98
I8273 | PORTA PARANÁ (0,80 x 2,10 m) | SEINFRA | UN | 1 | 165.99 | 165.99
|  |  |  | TOTAL Material: |  | 282.86
Mão de Obra com Encargos Complementares |  | FONTE | UNID | COEFICIENTE | PREÇO UNITÁRIO | TOTAL
88239 | AJUDANTE DE CARPINTEIRO COM ENCARGOS COMPLEMENTARES | SINAPI | H | 2.55 | 23.13 | 58.9815
88261 | CARPINTEIRO DE ESQUADRIA COM ENCARGOS COMPLEMENTARES | SINAPI | H | 2.55 | 27.62 | 70.431
|  |  |  | TOTAL Mão de Obra com Encargos Complementares: |  | 129.4125
|  |  |  | VALOR: |  | 412.2725
|  |  |  | VALOR BDI: |  | 0
|  |  |  | VALOR COM BDI: |  | 412.2725
6.23. CP ADAP. C1978 PORTA TIPO PARANÁ (0,90 x 2,10 m), C/ FERRAGENS (UN)
Material |  | FONTE | UNID | COEFICIENTE | PREÇO UNITÁRIO | TOTAL
I1027 | DOBRADIÇA 3''X2 1/2'' CROMADA | SEINFRA | UN | 3 | 16.63 | 49.89
I1154 | FECHADURA COMPLETA PARA PORTA EXTERNA | SEINFRA | UN | 1 | 66.98 | 66.98
I1709 | PORTA LISA DE CEDRO 0.90X2.10M | SEINFRA | UN | 1 | 318.99 | 318.99
|  |  |  | TOTAL Material: |  | 435.86
Mão de Obra com Encargos Complementares |  | FONTE | UNID | COEFICIENTE | PREÇO UNITÁRIO | TOTAL
88239 | AJUDANTE DE CARPINTEIRO COM ENCARGOS COMPLEMENTARES | SINAPI | H | 3.75 | 23.13 | 86.74
88261 | CARPINTEIRO DE ESQUADRIA COM ENCARGOS COMPLEMENTARES | SINAPI | H | 3.75 | 27.62 | 103.58
|  |  |  | TOTAL Mão de Obra com Encargos Complementares: |  | 190.32
|  |  |  | VALOR: |  | 626.18
|  |  |  | VALOR BDI: |  | 0
|  |  |  | VALOR COM BDI: |  | 626.18
6.24. C2216 REVESTIMENTO C/LAMINADO MELAMÍNICO COLADO (M2)
Material |  | FONTE | UNID | COEFICIENTE | PREÇO UNITÁRIO | TOTAL
00004791 | ADESIVO ACRILICO DE BASE AQUOSA / COLA DE CONTATO | SINAPI | KG | 0.9 | 48.6 | 43.74
00001341 | CHAPA DE LAMINADO MELAMINICO, TEXTURIZADO, DE 1,25 X 3,08 METROS, ESPESSURA = 0,8 MILIMETROS | SINAPI | M2 | 1.05 | 84.55 | 88.7775
|  |  |  | TOTAL Material: |  | 132.5175
Mão de Obra com Encargos Complementares |  | FONTE | UNID | COEFICIENTE | PREÇO UNITÁRIO | TOTAL
88273 | MARCENEIRO COM ENCARGOS COMPLEMENTARES | SINAPI | H | 0.18 | 27.79 | 5.0022
88316 | SERVENTE COM ENCARGOS COMPLEMENTARES | SINAPI | H | 0.18 | 22.1 | 3.978
|  |  |  | TOTAL Mão de Obra com Encargos Complementares: |  | 8.9802
|  |  |  | VALOR: |  | 141.4977
|  |  |  | VALOR BDI: |  | 0
|  |  |  | VALOR COM BDI: |  | 141.4977
6.25. S09465 Luminária tipo plafon (sobrepor), quadrada, 24x24cm, em aluminio pintado na cor branca, c/difusor em vidro, Aladin ou similar (un)
Material |  | FONTE | UNID | COEFICIENTE | PREÇO UNITÁRIO | TOTAL
I04662 | Lampada fluorescente eletronica PL 20W / 127V (compacta integrada) | ORSE | Un | 1 | 8.3 | 8.3
I09808 | Luminária tipo plafon (sobrepor), quadrada, 24x24cm, em aluminio pintado na cor branca, c/difusor em vidro, Aladin ou similar | ORSE | un | 1 | 89.33 | 89.33
|  |  |  | TOTAL Material: |  | 97.63
Mão de Obra com Encargos Complementares |  | FONTE | UNID | COEFICIENTE | PREÇO UNITÁRIO | TOTAL
88264 | ELETRICISTA COM ENCARGOS COMPLEMENTARES | SINAPI | H | 0.5 | 29.25 | 14.63
88316 | SERVENTE COM ENCARGOS COMPLEMENTARES | SINAPI | H | 0.5 | 22.1 | 11.05
|  |  |  | TOTAL Mão de Obra com Encargos Complementares: |  | 25.68
|  |  |  | VALOR: |  | 123.31
|  |  |  | VALOR BDI: |  | 0
|  |  |  | VALOR COM BDI: |  | 123.31
6.26. C3513 CHUVEIRO CROMADO C/ ARTICULAÇÃO (UN)
Material |  | FONTE | UNID | COEFICIENTE | PREÇO UNITÁRIO | TOTAL
I6167 | CHUVEIRO COM ARTICULAÇÃO CROMADO 1/2" | SEINFRA | UN | 1 | 84.1 | 84.1
00003148 | FITA VEDA ROSCA EM ROLOS DE 18 MM X 50 M (L X C) | SINAPI | UN | 0.0072 | 14.56 | 0.1048
|  |  |  | TOTAL Material: |  | 84.2048
Mão de Obra com Encargos Complementares |  | FONTE | UNID | COEFICIENTE | PREÇO UNITÁRIO | TOTAL
88248 | AUXILIAR DE ENCANADOR OU BOMBEIRO HIDRÁULICO COM ENCARGOS COMPLEMENTARES | SINAPI | H | 5 | 22.64 | 113.2
88267 | ENCANADOR OU BOMBEIRO HIDRÁULICO COM ENCARGOS COMPLEMENTARES | SINAPI | H | 0.5 | 28.12 | 14.06
|  |  |  | TOTAL Mão de Obra com Encargos Complementares: |  | 127.26
|  |  |  | VALOR: |  | 211.4648
|  |  |  | VALOR BDI: |  | 0
|  |  |  | VALOR COM BDI: |  | 211.4648
6.27. S09718 Espelho de cristal 4mm com moldura de alumínio (m2)
Material |  | FONTE | UNID | COEFICIENTE | PREÇO UNITÁRIO | TOTAL
I10088 | Espelho de cristal 4mm com moldura de alumínio | ORSE | m² | 1 | 559.45 | 559.45
|  |  |  | TOTAL Material: |  | 559.45
Mão de Obra com Encargos Complementares |  | FONTE | UNID | COEFICIENTE | PREÇO UNITÁRIO | TOTAL
88309 | PEDREIRO COM ENCARGOS COMPLEMENTARES | SINAPI | H | 0.3 | 28.88 | 8.66
88316 | SERVENTE COM ENCARGOS COMPLEMENTARES | SINAPI | H | 0.3 | 22.1 | 6.63
|  |  |  | TOTAL Mão de Obra com Encargos Complementares: |  | 15.29
|  |  |  | VALOR: |  | 574.74
|  |  |  | VALOR BDI: |  | 0
|  |  |  | VALOR COM BDI: |  | 574.74
6.28. CP ADAP. 063 Grelha p/ralo em inox, fornecimento e instalação (UN)
Material |  | FONTE | UNID | COEFICIENTE | PREÇO UNITÁRIO | TOTAL
SBC007499 | GRELHA ACO INOX QUADRADA ROTATIVA 150mm | Composições | UN | 1 | 13.43 | 13.43
|  |  |  | TOTAL Material: |  | 13.43
Mão de Obra com Encargos Complementares |  | FONTE | UNID | COEFICIENTE | PREÇO UNITÁRIO | TOTAL
88316 | SERVENTE COM ENCARGOS COMPLEMENTARES | SINAPI | H | 0.15 | 22.1 | 3.32
|  |  |  | TOTAL Mão de Obra com Encargos Complementares: |  | 3.32
|  |  |  | VALOR: |  | 16.75
|  |  |  | VALOR BDI: |  | 0
|  |  |  | VALOR COM BDI: |  | 16.75
6.29. S04286 Dispenser para sabonete líquido (un)
Material |  | FONTE | UNID | COEFICIENTE | PREÇO UNITÁRIO | TOTAL
I03357 | Dispenser para sabonete líquido | ORSE | Un | 1 | 31.49 | 31.49
|  |  |  | TOTAL Material: |  | 31.49
Mão de Obra com Encargos Complementares |  | FONTE | UNID | COEFICIENTE | PREÇO UNITÁRIO | TOTAL
88267 | ENCANADOR OU BOMBEIRO HIDRÁULICO COM ENCARGOS COMPLEMENTARES | SINAPI | H | 0.15 | 28.12 | 4.22
|  |  |  | TOTAL Mão de Obra com Encargos Complementares: |  | 4.22
|  |  |  | VALOR: |  | 35.71
|  |  |  | VALOR BDI: |  | 0
|  |  |  | VALOR COM BDI: |  | 35.71
6.30. S04287 Dispenser para toalha interfolhada (un)
Material |  | FONTE | UNID | COEFICIENTE | PREÇO UNITÁRIO | TOTAL
I03358 | Dispenser para toalha de papel interfolhada, em ABS | ORSE | Un | 1 | 49.47 | 49.47
|  |  |  | TOTAL Material: |  | 49.47
Mão de Obra com Encargos Complementares |  | FONTE | UNID | COEFICIENTE | PREÇO UNITÁRIO | TOTAL
88267 | ENCANADOR OU BOMBEIRO HIDRÁULICO COM ENCARGOS COMPLEMENTARES | SINAPI | H | 0.15 | 28.12 | 4.22
|  |  |  | TOTAL Mão de Obra com Encargos Complementares: |  | 4.22
|  |  |  | VALOR: |  | 53.69
|  |  |  | VALOR BDI: |  | 0
|  |  |  | VALOR COM BDI: |  | 53.69
6.31. S12511 Dispenser, em plástico, para papel higiênico em rolo (un)
Material |  | FONTE | UNID | COEFICIENTE | PREÇO UNITÁRIO | TOTAL
00037400 | PAPELEIRA PLASTICA TIPO DISPENSER PARA PAPEL HIGIENICO ROLAO | SINAPI | UN | 1 | 48.84 | 48.84
|  |  |  | TOTAL Material: |  | 48.84
Mão de Obra com Encargos Complementares |  | FONTE | UNID | COEFICIENTE | PREÇO UNITÁRIO | TOTAL
88267 | ENCANADOR OU BOMBEIRO HIDRÁULICO COM ENCARGOS COMPLEMENTARES | SINAPI | H | 0.15 | 28.12 | 4.22
|  |  |  | TOTAL Mão de Obra com Encargos Complementares: |  | 4.22
|  |  |  | VALOR: |  | 53.06
|  |  |  | VALOR BDI: |  | 0
|  |  |  | VALOR COM BDI: |  | 53.06
6.32. SBC190183 DUCHA HIGIENICA ACQUA JET 2195 AQUARIUS FABRIMAR CR Data 08/2024 (un)
Material |  | FONTE | UNID | COEFICIENTE | PREÇO UNITÁRIO | TOTAL
SBC028155 | DUCHA HIGIENICA ACQUA JET 2195 AQUARIUS FABRIMAR CR | Composições | UN | 1 | 173.76 | 173.76
00003148 | FITA VEDA ROSCA EM ROLOS DE 18 MM X 50 M (L X C) | SINAPI | UN | 0.006 | 14.56 | 0.09
|  |  |  | TOTAL Material: |  | 173.85
Mão de Obra com Encargos Complementares |  | FONTE | UNID | COEFICIENTE | PREÇO UNITÁRIO | TOTAL
88248 | AUXILIAR DE ENCANADOR OU BOMBEIRO HIDRÁULICO COM ENCARGOS COMPLEMENTARES | SINAPI | H | 0.638 | 22.64 | 14.44
88267 | ENCANADOR OU BOMBEIRO HIDRÁULICO COM ENCARGOS COMPLEMENTARES | SINAPI | H | 0.638 | 28.12 | 17.94
|  |  |  | TOTAL Mão de Obra com Encargos Complementares: |  | 32.38
|  |  |  | VALOR: |  | 206.23
|  |  |  | VALOR BDI: |  | 0
|  |  |  | VALOR COM BDI: |  | 206.23
6.33. 89987 REGISTRO DE GAVETA BRUTO, LATÃO, ROSCÁVEL, 3/4", COM ACABAMENTO E CANOPLA CROMADOS - FORNECIMENTO E INSTALAÇÃO. AF_08/2021 (UN)
Material |  | FONTE | UNID | COEFICIENTE | PREÇO UNITÁRIO | TOTAL
00003148 | FITA VEDA ROSCA EM ROLOS DE 18 MM X 50 M (L X C) | SINAPI | UN | 0.0106 | 14.56 | 0.15
00006005 | REGISTRO GAVETA COM ACABAMENTO E CANOPLA CROMADOS, SIMPLES, BITOLA 3/4" (REF 1509) | SINAPI | UN | 1 | 85 | 85
|  |  |  | TOTAL Material: |  | 85.15
Mão de Obra com Encargos Complementares |  | FONTE | UNID | COEFICIENTE | PREÇO UNITÁRIO | TOTAL
88248 | AUXILIAR DE ENCANADOR OU BOMBEIRO HIDRÁULICO COM ENCARGOS COMPLEMENTARES | SINAPI | H | 0.2212 | 22.64 | 5
88267 | ENCANADOR OU BOMBEIRO HIDRÁULICO COM ENCARGOS COMPLEMENTARES | SINAPI | H | 0.2212 | 28.12 | 6.22
|  |  |  | TOTAL Mão de Obra com Encargos Complementares: |  | 11.22
|  |  |  | VALOR: |  | 96.37
|  |  |  | VALOR BDI: |  | 0
|  |  |  | VALOR COM BDI: |  | 96.37
6.34. 94498 REGISTRO DE GAVETA BRUTO, LATÃO, ROSCÁVEL, 2" - FORNECIMENTO E INSTALAÇÃO. AF_08/2021 (UN)
Material |  | FONTE | UNID | COEFICIENTE | PREÇO UNITÁRIO | TOTAL
00003148 | FITA VEDA ROSCA EM ROLOS DE 18 MM X 50 M (L X C) | SINAPI | UN | 0.024 | 14.56 | 0.34
00006028 | REGISTRO GAVETA BRUTO EM LATAO FORJADO, BITOLA 2" (REF 1509) | SINAPI | UN | 1 | 131.8 | 131.8
|  |  |  | TOTAL Material: |  | 132.14
Mão de Obra com Encargos Complementares |  | FONTE | UNID | COEFICIENTE | PREÇO UNITÁRIO | TOTAL
88248 | AUXILIAR DE ENCANADOR OU BOMBEIRO HIDRÁULICO COM ENCARGOS COMPLEMENTARES | SINAPI | H | 0.3398 | 22.64 | 7.69
88267 | ENCANADOR OU BOMBEIRO HIDRÁULICO COM ENCARGOS COMPLEMENTARES | SINAPI | H | 0.3398 | 28.12 | 9.55
|  |  |  | TOTAL Mão de Obra com Encargos Complementares: |  | 17.24
|  |  |  | VALOR: |  | 149.38
|  |  |  | VALOR BDI: |  | 0
|  |  |  | VALOR COM BDI: |  | 149.38
6.35. 94500 REGISTRO DE GAVETA BRUTO, LATÃO, ROSCÁVEL, 3" - FORNECIMENTO E INSTALAÇÃO. AF_08/2021 (UN)
Material |  | FONTE | UNID | COEFICIENTE | PREÇO UNITÁRIO | TOTAL
00003148 | FITA VEDA ROSCA EM ROLOS DE 18 MM X 50 M (L X C) | SINAPI | UN | 0.0354 | 14.56 | 0.51
00006012 | REGISTRO GAVETA BRUTO EM LATAO FORJADO, BITOLA 3" (REF 1509) | SINAPI | UN | 1 | 330.93 | 330.93
|  |  |  | TOTAL Material: |  | 331.44
Mão de Obra com Encargos Complementares |  | FONTE | UNID | COEFICIENTE | PREÇO UNITÁRIO | TOTAL
88248 | AUXILIAR DE ENCANADOR OU BOMBEIRO HIDRÁULICO COM ENCARGOS COMPLEMENTARES | SINAPI | H | 0.5695 | 22.64 | 12.89
88267 | ENCANADOR OU BOMBEIRO HIDRÁULICO COM ENCARGOS COMPLEMENTARES | SINAPI | H | 0.5695 | 28.12 | 16.01
|  |  |  | TOTAL Mão de Obra com Encargos Complementares: |  | 28.9
|  |  |  | VALOR: |  | 360.34
|  |  |  | VALOR BDI: |  | 0
|  |  |  | VALOR COM BDI: |  | 360.34
6.36. 94501 REGISTRO DE GAVETA BRUTO, LATÃO, ROSCÁVEL, 4" - FORNECIMENTO E INSTALAÇÃO. AF_08/2021 (UN)
Material |  | FONTE | UNID | COEFICIENTE | PREÇO UNITÁRIO | TOTAL
00003148 | FITA VEDA ROSCA EM ROLOS DE 18 MM X 50 M (L X C) | SINAPI | UN | 0.0452 | 14.56 | 0.65
00006027 | REGISTRO GAVETA BRUTO EM LATAO FORJADO, BITOLA 4" (REF 1509) | SINAPI | UN | 1 | 689.55 | 689.55
|  |  |  | TOTAL Material: |  | 690.2
Mão de Obra com Encargos Complementares |  | FONTE | UNID | COEFICIENTE | PREÇO UNITÁRIO | TOTAL
88248 | AUXILIAR DE ENCANADOR OU BOMBEIRO HIDRÁULICO COM ENCARGOS COMPLEMENTARES | SINAPI | H | 0.7225 | 22.64 | 16.35
88267 | ENCANADOR OU BOMBEIRO HIDRÁULICO COM ENCARGOS COMPLEMENTARES | SINAPI | H | 0.7225 | 28.12 | 20.31
|  |  |  | TOTAL Mão de Obra com Encargos Complementares: |  | 36.66
|  |  |  | VALOR: |  | 726.86
|  |  |  | VALOR BDI: |  | 0
|  |  |  | VALOR COM BDI: |  | 726.86
6.37. S07755 Painel para shaft de 1,00 x 0,65 sem visita e com acessórios (un)
Material |  | FONTE | UNID | COEFICIENTE | PREÇO UNITÁRIO | TOTAL
I07373 | Painel para shaft de 1,00 x 0,65 sem visita e com acessórios | ORSE | un | 1 | 207.74 | 207.74
|  |  |  | TOTAL Material: |  | 207.74
Mão de Obra com Encargos Complementares |  | FONTE | UNID | COEFICIENTE | PREÇO UNITÁRIO | TOTAL
88267 | ENCANADOR OU BOMBEIRO HIDRÁULICO COM ENCARGOS COMPLEMENTARES | SINAPI | H | 1 | 28.12 | 28.12
|  |  |  | TOTAL Mão de Obra com Encargos Complementares: |  | 28.12
|  |  |  | VALOR: |  | 235.86
|  |  |  | VALOR BDI: |  | 0
|  |  |  | VALOR COM BDI: |  | 235.86
6.38. HID. 1 PROJETO HIDROSSANITÁRIO (UN)
Mão de Obra com Encargos Complementares |  | FONTE | UNID | COEFICIENTE | PREÇO UNITÁRIO | TOTAL
90775 | DESENHISTA PROJETISTA COM ENCARGOS COMPLEMENTARES | SINAPI | H | 18.7 | 29.67 | 554.83
90777 | ENGENHEIRO CIVIL DE OBRA JUNIOR COM ENCARGOS COMPLEMENTARES | SINAPI | H | 18.7 | 121.41 | 2270.37
|  |  |  | TOTAL Mão de Obra com Encargos Complementares: |  | 2825.2
Serviço |  | FONTE | UNID | COEFICIENTE | PREÇO UNITÁRIO | TOTAL
SBC008808 | PROJETO INSTALACAO HIDRAULICA EM EDIFICACAO | Composições | M2 | 123.31 | 13 | 1603.03
|  |  |  | TOTAL Serviço: |  | 1603.03
|  |  |  | VALOR: |  | 4428.23
|  |  |  | VALOR BDI: |  | 0
|  |  |  | VALOR COM BDI: |  | 4428.23
7.1. PROJ. 01 PROJETO EXECUTIVO COMPLETO (UN)
Mão de Obra com Encargos Complementares |  | FONTE | UNID | COEFICIENTE | PREÇO UNITÁRIO | TOTAL
90775 | DESENHISTA PROJETISTA COM ENCARGOS COMPLEMENTARES | SINAPI | H | 41 | 29.67 | 1216.47
90777 | ENGENHEIRO CIVIL DE OBRA JUNIOR COM ENCARGOS COMPLEMENTARES | SINAPI | H | 77 | 121.41 | 9348.57
100533 | TECNICO DE EDIFICACOES COM ENCARGOS COMPLEMENTARES | SINAPI | H | 8.4 | 32.86 | 276.02
|  |  |  | TOTAL Mão de Obra com Encargos Complementares: |  | 10841.06
|  |  |  | VALOR: |  | 10841.06
|  |  |  | VALOR BDI: |  | 0
|  |  |  | VALOR COM BDI: |  | 10841.06
7.2. PROJ. 02 AS BUILT - ATUALIZAÇÃO DO PROJETO EXECUTIVO CONFORME CONSTRUÍDO (UN)
Mão de Obra com Encargos Complementares |  | FONTE | UNID | COEFICIENTE | PREÇO UNITÁRIO | TOTAL
90775 | DESENHISTA PROJETISTA COM ENCARGOS COMPLEMENTARES | SINAPI | H | 30 | 29.67 | 890.1
90777 | ENGENHEIRO CIVIL DE OBRA JUNIOR COM ENCARGOS COMPLEMENTARES | SINAPI | H | 45 | 121.41 | 5463.45
100533 | TECNICO DE EDIFICACOES COM ENCARGOS COMPLEMENTARES | SINAPI | H | 6.2 | 32.86 | 203.73
|  |  |  | TOTAL Mão de Obra com Encargos Complementares: |  | 6557.28
|  |  |  | VALOR: |  | 6557.28
|  |  |  | VALOR BDI: |  | 0
|  |  |  | VALOR COM BDI: |  | 6557.28
7.3. 100982 CARGA, MANOBRA E DESCARGA DE ENTULHO EM CAMINHÃO BASCULANTE 10 M³ - CARGA COM ESCAVADEIRA HIDRÁULICA (CAÇAMBA DE 0,80 M³ / 111 HP) E DESCARGA LIVRE (UNIDADE: M3). AF_07/2020 (M3)
Equipamento Custo Horário |  | FONTE | UNID | COEFICIENTE | PREÇO UNITÁRIO | TOTAL
91387 | CAMINHÃO BASCULANTE 10 M3, TRUCADO CABINE SIMPLES, PESO BRUTO TOTAL 23.000 KG, CARGA ÚTIL MÁXIMA 15.935 KG, DISTÂNCIA ENTRE EIXOS 4,80 M, POTÊNCIA 230 CV INCLUSIVE CAÇAMBA METÁLICA - CHI DIURNO. AF_06/2014 | SINAPI | CHI | 0.0138 | 80.31 | 1.1
91386 | CAMINHÃO BASCULANTE 10 M3, TRUCADO CABINE SIMPLES, PESO BRUTO TOTAL 23.000 KG, CARGA ÚTIL MÁXIMA 15.935 KG, DISTÂNCIA ENTRE EIXOS 4,80 M, POTÊNCIA 230 CV INCLUSIVE CAÇAMBA METÁLICA - CHP DIURNO. AF_06/2014 | SINAPI | CHP | 0.0198 | 280.86 | 5.56
5632 | ESCAVADEIRA HIDRÁULICA SOBRE ESTEIRAS, CAÇAMBA 0,80 M3, PESO OPERACIONAL 17 T, POTENCIA BRUTA 111 HP - CHI DIURNO. AF_06/2014 | SINAPI | CHI | 0.0105 | 90.07 | 0.94
5631 | ESCAVADEIRA HIDRÁULICA SOBRE ESTEIRAS, CAÇAMBA 0,80 M3, PESO OPERACIONAL 17 T, POTENCIA BRUTA 111 HP - CHP DIURNO. AF_06/2014 | SINAPI | CHP | 0.0083 | 214.08 | 1.77
|  |  |  | TOTAL Equipamento Custo Horário: |  | 9.37
|  |  |  | VALOR: |  | 9.37
|  |  |  | VALOR BDI: |  | 0
|  |  |  | VALOR COM BDI: |  | 9.37
7.4. 00009537 LIMPEZA FINAL DA OBRA (M2)
Material |  | FONTE | UNID | COEFICIENTE | PREÇO UNITÁRIO | TOTAL
00000003 | ACIDO CLORIDRICO / ACIDO MURIATICO, DILUICAO 10% A 12% PARA USO EM LIMPEZA | SINAPI | L | 0.05 | 15.94 | 0.8
|  |  |  | TOTAL Material: |  | 0.8
Mão de Obra com Encargos Complementares |  | FONTE | UNID | COEFICIENTE | PREÇO UNITÁRIO | TOTAL
88316 | SERVENTE COM ENCARGOS COMPLEMENTARES | SINAPI | H | 0.14 | 22.1 | 3.09
|  |  |  | TOTAL Mão de Obra com Encargos Complementares: |  | 3.09
|  |  |  | VALOR: |  | 3.89
|  |  |  | VALOR BDI: |  | 0
|  |  |  | VALOR COM BDI: |  | 3.89

## COMPOSICOES PROPRIAS
CP ADAP. - SBC 012710 DESPESAS GERAIS DE MANUTENCAO CANTEIRO DE OBRAS (MÊS)
Material |  | FONTE | UNID | COEFICIENTE | PREÇO UNITÁRIO | TOTAL
00000119 | ADESIVO PLASTICO PARA PVC, BISNAGA COM 75 GR | SINAPI | UN | 2 | 7.62 | 15.24
SBC006315 | ALUGUEL MENSAL RELOGIO DE PONTO | Composições | MÊS | 1 | 165 | 165
00000345 | ARAME GALVANIZADO 18 BWG, D = 1,24MM (0,009 KG/M) | SINAPI | KG | 0.25 | 22.43 | 5.61
00002674 | ELETRODUTO DE PVC RIGIDO ROSCAVEL DE 3/4 ", SEM LUVA | SINAPI | M | 3 | 4.64 | 13.92
00020111 | FITA ISOLANTE ADESIVA ANTICHAMA, USO ATE 750 V, EM ROLO DE 19 MM X 20 M | SINAPI | UN | 0.15 | 9 | 1.35
00003143 | FITA VEDA ROSCA EM ROLOS DE 18 MM X 25 M (L X C) | SINAPI | UN | 0.0064 | 8.98 | 0.06
00003398 | ISOLADOR DE PORCELANA, TIPO ROLDANA, DIMENSOES DE *72* X *72* MM, PARA USO EM BAIXA TENSAO | SINAPI | UN | 2 | 5.92 | 11.84
00038193 | LAMPADA LED 6 W BIVOLT BRANCA, FORMATO TRADICIONAL (BASE E27) | SINAPI | UN | 30 | 4.34 | 130.2
00038773 | LUMINARIA DE TETO PLAFON/PLAFONIER EM PLASTICO COM BASE E27, POTENCIA MAXIMA 60 W (NAO INCLUI LAMPADA) | SINAPI | UN | 10 | 6.85 | 68.5
00009856 | TUBO PVC, ROSCAVEL, 1/2", AGUA FRIA PREDIAL | SINAPI | M | 12 | 6.97 | 83.64
00009860 | TUBO PVC, ROSCAVEL, 2", PARA AGUA FRIA PREDIAL | SINAPI | M | 6 | 39.41 | 236.46
|  |  |  | TOTAL Material: |  | 731.82
|  |  |  | VALOR: |  | 731.82
|  |  |  | VALOR BDI: |  | 0
|  |  |  | VALOR COM BDI: |  | 731.82
CP ADAP - SUDECAP 62.24.14 RELATÓRIO TÉCNICO DE PLANEJAMENTO DE EXECUÇÃO DE OBRAS - MÉDIO PORTE (UN.)
Material |  | FONTE | UNID | COEFICIENTE | PREÇO UNITÁRIO | TOTAL
SBC001422 | COPIA XEROX | Composições | UN | 200 | 0.85 | 170
|  |  |  | TOTAL Material: |  | 170
Mão de Obra com Encargos Complementares |  | FONTE | UNID | COEFICIENTE | PREÇO UNITÁRIO | TOTAL
ADAP-G0855 | ANALISTA DE PLANEJAMENTO COM ENCARGOS COMPLEMENTARES | Composições | H | 42 | 115.47 | 4849.74
|  |  |  | TOTAL Mão de Obra com Encargos Complementares: |  | 4849.74
Serviço |  | FONTE | UNID | COEFICIENTE | PREÇO UNITÁRIO | TOTAL
SBC014025 | COPIAS DE PROJETOS POR PLOTAGEM ELETRONICA | Composições | UN | 25 | 16 | 400
SBC033022. | PROJETO - COMPLEMENTARES/PERSPECTIVAS DA OBRA | Composições | M2 | 250 | 18 | 4500
SBC000285 | PROJETO DE CANTEIRO DE OBRAS E SERVICOS | Composições | M2 | 67.99 | 8.5 | 577.92
|  |  |  | TOTAL Serviço: |  | 5477.92
|  |  |  | VALOR: |  | 10497.66
|  |  |  | VALOR BDI: |  | 0
|  |  |  | VALOR COM BDI: |  | 10497.66
93208 EXECUÇÃO DE ALMOXARIFADO EM CANTEIRO DE OBRA EM CHAPA DE MADEIRA COMPENSADA, INCLUSO PRATELEIRAS. AF_02/2016 (M2)
Material |  | FONTE | UNID | COEFICIENTE | PREÇO UNITÁRIO | TOTAL
00004513 | CAIBRO 5 X 5 CM EM PINUS, MISTA OU EQUIVALENTE DA REGIAO - BRUTA | SINAPI | M | 3.484 | 7.92 | 27.59
00010886 | EXTINTOR DE INCENDIO PORTATIL COM CARGA DE AGUA PRESSURIZADA DE 10 L, CLASSE A | SINAPI | UN | 0.025 | 247.18 | 6.18
00010891 | EXTINTOR DE INCENDIO PORTATIL COM CARGA DE PO QUIMICO SECO (PQS) DE 4 KG, CLASSE BC | SINAPI | UN | 0.025 | 239.03 | 5.98
00011455 | FERROLHO COM FECHO / TRINCO REDONDO, EM ACO GALVANIZADO / ZINCADO, DE SOBREPOR, COM COMPRIMENTO DE 8" E ESPESSURA MINIMA DA CHAPA DE 1,50 MM | SINAPI | UN | 0.025 | 18.34 | 0.46
00011587 | FORRO DE PVC LISO, BRANCO, REGUA DE 10 CM, ESPESSURA DE 8 MM A 10 MM (COM COLOCACAO / SEM ESTRUTURA METALICA) | SINAPI | M2 | 1 | 84.6 | 84.6
00006193 | TABUA NAO APARELHADA *2,5 X 20* CM, EM MACARANDUBA/MASSARANDUBA, ANGELIM OU EQUIVALENTE DA REGIAO - BRUTA | SINAPI | M | 3.917 | 17.66 | 69.17
|  |  |  | TOTAL Material: |  | 193.98
Mão de Obra com Encargos Complementares |  | FONTE | UNID | COEFICIENTE | PREÇO UNITÁRIO | TOTAL
88262 | CARPINTEIRO DE FORMAS COM ENCARGOS COMPLEMENTARES | SINAPI | H | 0.979 | 28.52 | 27.92
|  |  |  | TOTAL Mão de Obra com Encargos Complementares: |  | 27.92
Serviço |  | FONTE | UNID | COEFICIENTE | PREÇO UNITÁRIO | TOTAL
101165 | ALVENARIA DE EMBASAMENTO COM BLOCO ESTRUTURAL DE CONCRETO, DE 14X19X29CM E ARGAMASSA DE ASSENTAMENTO COM PREPARO EM BETONEIRA. AF_05/2020 | SINAPI | M3 | 0.027 | 1053.45 | 28.44
91924 | CABO DE COBRE FLEXÍVEL ISOLADO, 1,5 MM², ANTI-CHAMA 450/750 V, PARA CIRCUITOS TERMINAIS - FORNECIMENTO E INSTALAÇÃO. AF_03/2023 | SINAPI | M | 0.622 | 3.12 | 1.94
91926 | CABO DE COBRE FLEXÍVEL ISOLADO, 2,5 MM², ANTI-CHAMA 450/750 V, PARA CIRCUITOS TERMINAIS - FORNECIMENTO E INSTALAÇÃO. AF_03/2023 | SINAPI | M | 0.68 | 4.54 | 3.09
91937 | CAIXA OCTOGONAL 3" X 3", PVC, INSTALADA EM LAJE - FORNECIMENTO E INSTALAÇÃO. AF_03/2023 | SINAPI | UN | 0.126 | 15.24 | 1.92
95805 | CONDULETE DE PVC, TIPO B, PARA ELETRODUTO DE PVC SOLDÁVEL DN 25 MM (3/4''), APARENTE - FORNECIMENTO E INSTALAÇÃO. AF_10/2022 | SINAPI | UN | 0.05 | 21.52 | 1.08
95811 | CONDULETE DE PVC, TIPO LB, PARA ELETRODUTO DE PVC SOLDÁVEL DN 25 MM (3/4''), APARENTE - FORNECIMENTO E INSTALAÇÃO. AF_10/2022 | SINAPI | UN | 0.025 | 17.37 | 0.43
91911 | CURVA 90 GRAUS PARA ELETRODUTO, PVC, ROSCÁVEL, DN 20 MM (1/2"), PARA CIRCUITOS TERMINAIS, INSTALADA EM PAREDE - FORNECIMENTO E INSTALAÇÃO. AF_03/2023 | SINAPI | UN | 0.076 | 16.62 | 1.26
101891 | DISJUNTOR MONOPOLAR TIPO NEMA, CORRENTE NOMINAL DE 35 ATÉ 50A - FORNECIMENTO E INSTALAÇÃO. AF_10/2020 | SINAPI | UN | 0.05 | 26.32 | 1.32
91862 | ELETRODUTO RÍGIDO ROSCÁVEL, PVC, DN 20 MM (1/2"), PARA CIRCUITOS TERMINAIS, INSTALADO EM FORRO - FORNECIMENTO E INSTALAÇÃO. AF_03/2023 | SINAPI | M | 0.252 | 9.34 | 2.35
91870 | ELETRODUTO RÍGIDO ROSCÁVEL, PVC, DN 20 MM (1/2"), PARA CIRCUITOS TERMINAIS, INSTALADO EM PAREDE - FORNECIMENTO E INSTALAÇÃO. AF_03/2023 | SINAPI | M | 0.227 | 12.4 | 2.81
93358 | ESCAVAÇÃO MANUAL DE VALA COM PROFUNDIDADE MENOR OU IGUAL A 1,30 M. AF_02/2021 | SINAPI | M3 | 0.026 | 87.42 | 2.27
91170 | FIXAÇÃO DE TUBOS HORIZONTAIS DE PVC ÁGUA, PVC ESGOTO, PVC ÁGUA PLUVIAL, CPVC, PPR, COBRE OU AÇO, DIÂMETROS MENORES OU IGUAIS A 40 MM, COM ABRAÇADEIRA METÁLICA RÍGIDA TIPO U PERFIL 1 1/4", FIXADA EM PERFILADO EM LAJE. AF_09/2023_PS | SINAPI | M | 0.252 | 12.46 | 3.14
91173 | FIXAÇÃO DE TUBOS VERTICAIS DE PVC ÁGUA, PVC ESGOTO, PVC ÁGUA PLUVIAL, CPVC, PPR, COBRE OU AÇO, DIÂMETROS MENORES OU IGUAIS A 40 MM, COM ABRAÇADEIRA METÁLICA RÍGIDA TIPO U PERFIL 1 1/4", FIXADA EM PERFILADO EM PAREDE. AF_09/2023_PS | SINAPI | M | 0.227 | 4.64 | 1.05
92025 | INTERRUPTOR SIMPLES (1 MÓDULO) COM 2 TOMADAS DE EMBUTIR 2P+T 10 A, INCLUINDO SUPORTE E PLACA - FORNECIMENTO E INSTALAÇÃO. AF_03/2023 | SINAPI | UN | 0.025 | 73.63 | 1.84
94559 | JANELA DE AÇO TIPO BASCULANTE PARA VIDROS, COM BATENTE, FERRAGENS E PINTURA ANTICORROSIVA. EXCLUSIVE VIDROS, ACABAMENTO, ALIZAR E CONTRAMARCO. FORNECIMENTO E INSTALAÇÃO. AF_12/2019 | SINAPI | M2 | 0.076 | 683.07 | 51.91
97611 | LÂMPADA COMPACTA FLUORESCENTE DE 15 W, BASE E27 - FORNECIMENTO E INSTALAÇÃO. AF_02/2020 | SINAPI | UN | 0.0252 | 8.77 | 0.22
95240 | LASTRO DE CONCRETO MAGRO, APLICADO EM PISOS, LAJES SOBRE SOLO OU RADIERS, ESPESSURA DE 3 CM. AF_01/2024 | SINAPI | M2 | 0.006 | 19.78 | 0.12
95241 | LASTRO DE CONCRETO MAGRO, APLICADO EM PISOS, LAJES SOBRE SOLO OU RADIERS, ESPESSURA DE 5 CM. AF_01/2024 | SINAPI | M2 | 1.4396 | 32.96 | 47.45
97586 | LUMINÁRIA TIPO CALHA, DE SOBREPOR, COM 2 LÂMPADAS TUBULARES FLUORESCENTES DE 36 W, COM REATOR DE PARTIDA RÁPIDA - FORNECIMENTO E INSTALAÇÃO. AF_02/2020 | SINAPI | UN | 0.1007 | 16.2 | 1.63
97593 | LUMINÁRIA TIPO SPOT, DE SOBREPOR, COM 1 LÂMPADA FLUORESCENTE DE 15 W, SEM REATOR - FORNECIMENTO E INSTALAÇÃO. AF_02/2020 | SINAPI | UN | 0.0252 | 139.79 | 3.52
98445 | PAREDE DE MADEIRA COMPENSADA PARA CONSTRUÇÃO TEMPORÁRIA EM CHAPA SIMPLES, EXTERNA, COM ÁREA LÍQUIDA MAIOR OU IGUAL A 6 M², COM VÃO. AF_03/2024 | SINAPI | M2 | 0.5495 | 178.29 | 97.97
98446 | PAREDE DE MADEIRA COMPENSADA PARA CONSTRUÇÃO TEMPORÁRIA EM CHAPA SIMPLES, EXTERNA, COM ÁREA LÍQUIDA MENOR QUE 6 M², COM VÃO. AF_03/2024 | SINAPI | M2 | 0.4284 | 158.39 | 67.85
98442 | PAREDE DE MADEIRA COMPENSADA PARA CONSTRUÇÃO TEMPORÁRIA EM CHAPA SIMPLES, EXTERNA, COM ÁREA LÍQUIDA MENOR QUE 6 M², SEM VÃO. AF_05/2018 | SINAPI | M2 | 0.4048 | 151.16 | 61.19
98441 | PAREDE DE MADEIRA COMPENSADA PARA CONSTRUÇÃO TEMPORÁRIA EM CHAPA SIMPLES, EXTERNA, SEM VÃO. AF_03/2024 | SINAPI | M2 | 0.3517 | 107.01 | 37.64
98447 | PAREDE DE MADEIRA COMPENSADA PARA CONSTRUÇÃO TEMPORÁRIA EM CHAPA SIMPLES, INTERNA, COM ÁREA LÍQUIDA MAIOR OU IGUAL A 6 M², COM VÃO. AF_03/2024 | SINAPI | M2 | 0.0439 | 100.66 | 4.42
98448 | PAREDE DE MADEIRA COMPENSADA PARA CONSTRUÇÃO TEMPORÁRIA EM CHAPA SIMPLES, INTERNA, COM ÁREA LÍQUIDA MENOR QUE 6 M², COM VÃO. AF_03/2024 | SINAPI | M2 | 0.0342 | 191.17 | 6.54
98444 | PAREDE DE MADEIRA COMPENSADA PARA CONSTRUÇÃO TEMPORÁRIA EM CHAPA SIMPLES, INTERNA, COM ÁREA LÍQUIDA MENOR QUE 6 M², SEM VÃO. AF_05/2018 | SINAPI | M2 | 0.0323 | 130.73 | 4.22
98443 | PAREDE DE MADEIRA COMPENSADA PARA CONSTRUÇÃO TEMPORÁRIA EM CHAPA SIMPLES, INTERNA, SEM VÃO. AF_03/2024 | SINAPI | M2 | 0.0281 | 85.74 | 2.41
88489 | PINTURA LÁTEX ACRÍLICA PREMIUM, APLICAÇÃO MANUAL EM PAREDES, DUAS DEMÃOS. AF_04/2023 | SINAPI | M2 | 3.7457 | 13.48 | 50.49
91341 | PORTA EM ALUMÍNIO DE ABRIR TIPO VENEZIANA COM GUARNIÇÃO, FIXAÇÃO COM PARAFUSOS - FORNECIMENTO E INSTALAÇÃO. AF_12/2019 | SINAPI | M2 | 0.0634 | 552.22 | 35.01
101876 | QUADRO DE DISTRIBUIÇÃO DE ENERGIA EM PVC, DE EMBUTIR, SEM BARRAMENTO, PARA 6 DISJUNTORES - FORNECIMENTO E INSTALAÇÃO. AF_10/2020 | SINAPI | UN | 0.0252 | 82.34 | 2.07
93382 | REATERRO MANUAL DE VALAS, COM COMPACTADOR DE SOLOS DE PERCUSSÃO. AF_08/2023 | SINAPI | M3 | 0.0067 | 27.26 | 0.18
94210 | TELHAMENTO COM TELHA ONDULADA DE FIBROCIMENTO E = 6 MM, COM RECOBRIMENTO LATERAL DE 1 1/4 DE ONDA PARA TELHADO COM INCLINAÇÃO MÁXIMA DE 10°, COM ATÉ 2 ÁGUAS, INCLUSO IÇAMENTO. AF_07/2019 | SINAPI | M2 | 1.4396 | 67.11 | 96.61
92000 | TOMADA BAIXA DE EMBUTIR (1 MÓDULO), 2P+T 10 A, INCLUINDO SUPORTE E PLACA - FORNECIMENTO E INSTALAÇÃO. AF_03/2023 | SINAPI | UN | 0.0504 | 32.13 | 1.62
92543 | TRAMA DE MADEIRA COMPOSTA POR TERÇAS PARA TELHADOS DE ATÉ 2 ÁGUAS PARA TELHA ONDULADA DE FIBROCIMENTO, METÁLICA, PLÁSTICA OU TERMOACÚSTICA, INCLUSO TRANSPORTE VERTICAL. AF_07/2019 | SINAPI | M2 | 1.4396 | 22.33 | 32.15
|  |  |  | TOTAL Serviço: |  | 658.16
|  |  |  | VALOR: |  | 880.06
|  |  |  | VALOR BDI: |  | 0
|  |  |  | VALOR COM BDI: |  | 880.06
93210 EXECUÇÃO DE REFEITÓRIO EM CANTEIRO DE OBRA EM CHAPA DE MADEIRA COMPENSADA, NÃO INCLUSO MOBILIÁRIO E EQUIPAMENTOS. AF_02/2016 (M2)
Material |  | FONTE | UNID | COEFICIENTE | PREÇO UNITÁRIO | TOTAL
00010886 | EXTINTOR DE INCENDIO PORTATIL COM CARGA DE AGUA PRESSURIZADA DE 10 L, CLASSE A | SINAPI | UN | 0.0268 | 247.18 | 6.62
00010891 | EXTINTOR DE INCENDIO PORTATIL COM CARGA DE PO QUIMICO SECO (PQS) DE 4 KG, CLASSE BC | SINAPI | UN | 0.0268 | 239.03 | 6.41
00003080 | FECHADURA ESPELHO PARA PORTA EXTERNA, EM ACO INOX (MAQUINA, TESTA E CONTRA-TESTA) E EM ZAMAC (MACANETA, LINGUETA E TRINCOS) COM ACABAMENTO CROMADO, MAQUINA DE 40 MM, INCLUINDO CHAVE TIPO CILINDRO | SINAPI | CJ | 0.0268 | 65.45 | 1.75
00011587 | FORRO DE PVC LISO, BRANCO, REGUA DE 10 CM, ESPESSURA DE 8 MM A 10 MM (COM COLOCACAO / SEM ESTRUTURA METALICA) | SINAPI | M2 | 1 | 84.6 | 84.6
00037525 | TELA PLASTICA TECIDA LISTRADA BRANCA E LARANJA, TIPO GUARDA CORPO, EM POLIETILENO MONOFILADO, ROLO 1,20 X 50 M (L X C) | SINAPI | M | 1.2782 | 2.23 | 2.85
|  |  |  | TOTAL Material: |  | 102.23
Mão de Obra com Encargos Complementares |  | FONTE | UNID | COEFICIENTE | PREÇO UNITÁRIO | TOTAL
88262 | CARPINTEIRO DE FORMAS COM ENCARGOS COMPLEMENTARES | SINAPI | H | 1.1155 | 28.52 | 31.81
|  |  |  | TOTAL Mão de Obra com Encargos Complementares: |  | 31.81
Serviço |  | FONTE | UNID | COEFICIENTE | PREÇO UNITÁRIO | TOTAL
101165 | ALVENARIA DE EMBASAMENTO COM BLOCO ESTRUTURAL DE CONCRETO, DE 14X19X29CM E ARGAMASSA DE ASSENTAMENTO COM PREPARO EM BETONEIRA. AF_05/2020 | SINAPI | M3 | 0.04 | 1053.45 | 42.14
86934 | BANCADA DE MÁRMORE SINTÉTICO 120 X 60CM, COM CUBA INTEGRADA, INCLUSO SIFÃO TIPO FLEXÍVEL EM PVC, VÁLVULA EM PLÁSTICO CROMADO TIPO AMERICANA E TORNEIRA CROMADA LONGA, DE PAREDE, PADRÃO POPULAR - FORNECIMENTO E INSTALAÇÃO. AF_01/2020 | SINAPI | UN | 0.0268 | 393.92 | 10.56
91924 | CABO DE COBRE FLEXÍVEL ISOLADO, 1,5 MM², ANTI-CHAMA 450/750 V, PARA CIRCUITOS TERMINAIS - FORNECIMENTO E INSTALAÇÃO. AF_03/2023 | SINAPI | M | 0.8591 | 3.12 | 2.68
91926 | CABO DE COBRE FLEXÍVEL ISOLADO, 2,5 MM², ANTI-CHAMA 450/750 V, PARA CIRCUITOS TERMINAIS - FORNECIMENTO E INSTALAÇÃO. AF_03/2023 | SINAPI | M | 2.5503 | 4.54 | 11.58
98102 | CAIXA DE GORDURA SIMPLES, CIRCULAR, EM CONCRETO PRÉ-MOLDADO, DIÂMETRO INTERNO = 0,4 M, ALTURA INTERNA = 0,4 M. AF_12/2020 | SINAPI | UN | 0.0268 | 185.66 | 4.98
97906 | CAIXA ENTERRADA HIDRÁULICA RETANGULAR, EM ALVENARIA COM BLOCOS DE CONCRETO, DIMENSÕES INTERNAS: 0,6X0,6X0,6 M PARA REDE DE ESGOTO. AF_12/2020 | SINAPI | UN | 0.0268 | 462.34 | 12.39
91937 | CAIXA OCTOGONAL 3" X 3", PVC, INSTALADA EM LAJE - FORNECIMENTO E INSTALAÇÃO. AF_03/2023 | SINAPI | UN | 0.1611 | 15.24 | 2.46
95805 | CONDULETE DE PVC, TIPO B, PARA ELETRODUTO DE PVC SOLDÁVEL DN 25 MM (3/4''), APARENTE - FORNECIMENTO E INSTALAÇÃO. AF_10/2022 | SINAPI | UN | 0.1879 | 21.52 | 4.04
95811 | CONDULETE DE PVC, TIPO LB, PARA ELETRODUTO DE PVC SOLDÁVEL DN 25 MM (3/4''), APARENTE - FORNECIMENTO E INSTALAÇÃO. AF_10/2022 | SINAPI | UN | 0.0268 | 17.37 | 0.47
91911 | CURVA 90 GRAUS PARA ELETRODUTO, PVC, ROSCÁVEL, DN 20 MM (1/2"), PARA CIRCUITOS TERMINAIS, INSTALADA EM PAREDE - FORNECIMENTO E INSTALAÇÃO. AF_03/2023 | SINAPI | UN | 0.1074 | 16.62 | 1.78
101891 | DISJUNTOR MONOPOLAR TIPO NEMA, CORRENTE NOMINAL DE 35 ATÉ 50A - FORNECIMENTO E INSTALAÇÃO. AF_10/2020 | SINAPI | UN | 0.1074 | 26.32 | 2.83
91862 | ELETRODUTO RÍGIDO ROSCÁVEL, PVC, DN 20 MM (1/2"), PARA CIRCUITOS TERMINAIS, INSTALADO EM FORRO - FORNECIMENTO E INSTALAÇÃO. AF_03/2023 | SINAPI | M | 0.3221 | 9.34 | 3.01
91870 | ELETRODUTO RÍGIDO ROSCÁVEL, PVC, DN 20 MM (1/2"), PARA CIRCUITOS TERMINAIS, INSTALADO EM PAREDE - FORNECIMENTO E INSTALAÇÃO. AF_03/2023 | SINAPI | M | 0.5369 | 12.4 | 6.66
93358 | ESCAVAÇÃO MANUAL DE VALA COM PROFUNDIDADE MENOR OU IGUAL A 1,30 M. AF_02/2021 | SINAPI | M3 | 0.039 | 87.42 | 3.41
91170 | FIXAÇÃO DE TUBOS HORIZONTAIS DE PVC ÁGUA, PVC ESGOTO, PVC ÁGUA PLUVIAL, CPVC, PPR, COBRE OU AÇO, DIÂMETROS MENORES OU IGUAIS A 40 MM, COM ABRAÇADEIRA METÁLICA RÍGIDA TIPO U PERFIL 1 1/4", FIXADA EM PERFILADO EM LAJE. AF_09/2023_PS | SINAPI | M | 0.3221 | 12.46 | 4.01
91173 | FIXAÇÃO DE TUBOS VERTICAIS DE PVC ÁGUA, PVC ESGOTO, PVC ÁGUA PLUVIAL, CPVC, PPR, COBRE OU AÇO, DIÂMETROS MENORES OU IGUAIS A 40 MM, COM ABRAÇADEIRA METÁLICA RÍGIDA TIPO U PERFIL 1 1/4", FIXADA EM PERFILADO EM PAREDE. AF_09/2023_PS | SINAPI | M | 0.5369 | 4.64 | 2.49
92023 | INTERRUPTOR SIMPLES (1 MÓDULO) COM 1 TOMADA DE EMBUTIR 2P+T 10 A, INCLUINDO SUPORTE E PLACA - FORNECIMENTO E INSTALAÇÃO. AF_03/2023 | SINAPI | UN | 0.0268 | 52.1 | 1.4
89724 | JOELHO 90 GRAUS, PVC, SERIE NORMAL, ESGOTO PREDIAL, DN 40 MM, JUNTA SOLDÁVEL, FORNECIDO E INSTALADO EM RAMAL DE DESCARGA OU RAMAL DE ESGOTO SANITÁRIO. AF_08/2022 | SINAPI | UN | 0.0537 | 9.76 | 0.52
95240 | LASTRO DE CONCRETO MAGRO, APLICADO EM PISOS, LAJES SOBRE SOLO OU RADIERS, ESPESSURA DE 3 CM. AF_01/2024 | SINAPI | M2 | 0.009 | 19.78 | 0.18
95241 | LASTRO DE CONCRETO MAGRO, APLICADO EM PISOS, LAJES SOBRE SOLO OU RADIERS, ESPESSURA DE 5 CM. AF_01/2024 | SINAPI | M2 | 1.451 | 32.96 | 47.82
86943 | LAVATÓRIO LOUÇA BRANCA SUSPENSO, 29,5 X 39CM OU EQUIVALENTE, PADRÃO POPULAR, INCLUSO SIFÃO FLEXÍVEL EM PVC, VÁLVULA E ENGATE FLEXÍVEL 30CM EM PLÁSTICO E TORNEIRA CROMADA DE MESA, PADRÃO POPULAR - FORNECIMENTO E INSTALAÇÃO. AF_01/2020 | SINAPI | UN | 0.0268 | 254.36 | 6.82
97586 | LUMINÁRIA TIPO CALHA, DE SOBREPOR, COM 2 LÂMPADAS TUBULARES FLUORESCENTES DE 36 W, COM REATOR DE PARTIDA RÁPIDA - FORNECIMENTO E INSTALAÇÃO. AF_02/2020 | SINAPI | UN | 0.1611 | 16.2 | 2.61
98445 | PAREDE DE MADEIRA COMPENSADA PARA CONSTRUÇÃO TEMPORÁRIA EM CHAPA SIMPLES, EXTERNA, COM ÁREA LÍQUIDA MAIOR OU IGUAL A 6 M², COM VÃO. AF_03/2024 | SINAPI | M2 | 0.2264 | 178.29 | 40.36
98446 | PAREDE DE MADEIRA COMPENSADA PARA CONSTRUÇÃO TEMPORÁRIA EM CHAPA SIMPLES, EXTERNA, COM ÁREA LÍQUIDA MENOR QUE 6 M², COM VÃO. AF_03/2024 | SINAPI | M2 | 0.1765 | 158.39 | 27.96
98442 | PAREDE DE MADEIRA COMPENSADA PARA CONSTRUÇÃO TEMPORÁRIA EM CHAPA SIMPLES, EXTERNA, COM ÁREA LÍQUIDA MENOR QUE 6 M², SEM VÃO. AF_05/2018 | SINAPI | M2 | 0.1668 | 151.16 | 25.21
98441 | PAREDE DE MADEIRA COMPENSADA PARA CONSTRUÇÃO TEMPORÁRIA EM CHAPA SIMPLES, EXTERNA, SEM VÃO. AF_03/2024 | SINAPI | M2 | 0.1449 | 107.01 | 15.51
88489 | PINTURA LÁTEX ACRÍLICA PREMIUM, APLICAÇÃO MANUAL EM PAREDES, DUAS DEMÃOS. AF_04/2023 | SINAPI | M2 | 1.4293 | 13.48 | 19.27
89957 | PONTO DE CONSUMO TERMINAL DE ÁGUA FRIA (SUBRAMAL) COM TUBULAÇÃO DE PVC, DN 25 MM, INSTALADO EM RAMAL DE ÁGUA, INCLUSOS RASGO E CHUMBAMENTO EM ALVENARIA. AF_12/2014 | SINAPI | UN | 0.0537 | 137.88 | 7.4
90822 | PORTA DE MADEIRA PARA PINTURA, SEMI-OCA (LEVE OU MÉDIA), 80X210CM, ESPESSURA DE 3,5CM, INCLUSO DOBRADIÇAS - FORNECIMENTO E INSTALAÇÃO. AF_12/2019 | SINAPI | UN | 0.0268 | 427.21 | 11.45
101876 | QUADRO DE DISTRIBUIÇÃO DE ENERGIA EM PVC, DE EMBUTIR, SEM BARRAMENTO, PARA 6 DISJUNTORES - FORNECIMENTO E INSTALAÇÃO. AF_10/2020 | SINAPI | UN | 0.0268 | 82.34 | 2.21
93382 | REATERRO MANUAL DE VALAS, COM COMPACTADOR DE SOLOS DE PERCUSSÃO. AF_08/2023 | SINAPI | M3 | 0.01 | 27.26 | 0.27
94210 | TELHAMENTO COM TELHA ONDULADA DE FIBROCIMENTO E = 6 MM, COM RECOBRIMENTO LATERAL DE 1 1/4 DE ONDA PARA TELHADO COM INCLINAÇÃO MÁXIMA DE 10°, COM ATÉ 2 ÁGUAS, INCLUSO IÇAMENTO. AF_07/2019 | SINAPI | M2 | 1.451 | 67.11 | 97.38
92000 | TOMADA BAIXA DE EMBUTIR (1 MÓDULO), 2P+T 10 A, INCLUINDO SUPORTE E PLACA - FORNECIMENTO E INSTALAÇÃO. AF_03/2023 | SINAPI | UN | 0.0268 | 32.13 | 0.86
92008 | TOMADA BAIXA DE EMBUTIR (2 MÓDULOS), 2P+T 10 A, INCLUINDO SUPORTE E PLACA - FORNECIMENTO E INSTALAÇÃO. AF_03/2023 | SINAPI | UN | 0.1342 | 49.64 | 6.66
92543 | TRAMA DE MADEIRA COMPOSTA POR TERÇAS PARA TELHADOS DE ATÉ 2 ÁGUAS PARA TELHA ONDULADA DE FIBROCIMENTO, METÁLICA, PLÁSTICA OU TERMOACÚSTICA, INCLUSO TRANSPORTE VERTICAL. AF_07/2019 | SINAPI | M2 | 1.451 | 22.33 | 32.4
89714 | TUBO PVC, SERIE NORMAL, ESGOTO PREDIAL, DN 100 MM, FORNECIDO E INSTALADO EM RAMAL DE DESCARGA OU RAMAL DE ESGOTO SANITÁRIO. AF_08/2022 | SINAPI | M | 0.1423 | 35.53 | 5.06
89711 | TUBO PVC, SERIE NORMAL, ESGOTO PREDIAL, DN 40 MM, FORNECIDO E INSTALADO EM RAMAL DE DESCARGA OU RAMAL DE ESGOTO SANITÁRIO. AF_08/2022 | SINAPI | M | 0.0886 | 20.53 | 1.82
|  |  |  | TOTAL Serviço: |  | 468.66
|  |  |  | VALOR: |  | 602.7
|  |  |  | VALOR BDI: |  | 0
|  |  |  | VALOR COM BDI: |  | 602.7
CP ADAP. 002 INSTALAÇÕES PROVISÓRIAS DE ÁGUA (UN)
Material |  | FONTE | UNID | COEFICIENTE | PREÇO UNITÁRIO | TOTAL
00000097 | ADAPTADOR PVC SOLDAVEL, COM FLANGE E ANEL DE VEDACAO, 32 MM X 1", PARA CAIXA D'AGUA | SINAPI | UN | 1 | 16.29 | 16.29
I0403 | CAGECE - LIGAÇÃO DE ÁGUA | SEINFRA | UN | 1 | 100.79 | 100.79
00004513 | CAIBRO 5 X 5 CM EM PINUS, MISTA OU EQUIVALENTE DA REGIAO - BRUTA | SINAPI | M | 10 | 7.92 | 79.2
00034636 | CAIXA D'AGUA / RESERVATORIO EM POLIETILENO, 1000 LITROS, COM TAMPA | SINAPI | UN | 1 | 473 | 473
I2367 | LINHA DE MADEIRA DE LEI DE 6"x3" | SEINFRA | M | 10 | 34.54 | 345.4
I2369 | LINHA EM MADEIRA DE LEI DE 4"x2" | SEINFRA | M | 5 | 15.18 | 75.9
00005061 | PREGO DE ACO POLIDO COM CABECA 18 X 27 (2 1/2 X 10) | SINAPI | KG | 0.5 | 13.38 | 6.69
00009869 | TUBO PVC, SOLDAVEL, DE 32 MM, AGUA FRIA (NBR-5648) | SINAPI | M | 4 | 7.88 | 31.52
|  |  |  | TOTAL Material: |  | 1128.79
Mão de Obra com Encargos Complementares |  | FONTE | UNID | COEFICIENTE | PREÇO UNITÁRIO | TOTAL
88262 | CARPINTEIRO DE FORMAS COM ENCARGOS COMPLEMENTARES | SINAPI | H | 8 | 28.52 | 228.16
88267 | ENCANADOR OU BOMBEIRO HIDRÁULICO COM ENCARGOS COMPLEMENTARES | SINAPI | H | 8 | 28.12 | 224.96
88316 | SERVENTE COM ENCARGOS COMPLEMENTARES | SINAPI | H | 8.12 | 22.1 | 179.45
|  |  |  | TOTAL Mão de Obra com Encargos Complementares: |  | 632.57
Serviço |  | FONTE | UNID | COEFICIENTE | PREÇO UNITÁRIO | TOTAL
C0836 | CONCRETO NÃO ESTRUTURAL PREPARO MANUAL | SEINFRA | M3 | 0.125 | 520.89 | 65.11
|  |  |  | TOTAL Serviço: |  | 65.11
|  |  |  | VALOR: |  | 1826.47
|  |  |  | VALOR BDI: |  | 0
|  |  |  | VALOR COM BDI: |  | 1826.47
CP ADAP. 017 SINALIZAÇÃO COM FITA FIXADA EM CONE PLÁSTICO, INCLUINDO CONE (M)
Material |  | FONTE | UNID | COEFICIENTE | PREÇO UNITÁRIO | TOTAL
00034498 | CONE DE SINALIZACAO EM PVC FLEXIVEL, H = 70 / 76 CM (NBR 15071) | SINAPI | UN | 0.0219 | 117.59 | 2.58
SBC038004 | FITA ZEBRADA PARA SINALIZACAO 7cm x 100m | Composições | M | 1.1 | 0.11 | 0.12
|  |  |  | TOTAL Material: |  | 2.7
Mão de Obra com Encargos Complementares |  | FONTE | UNID | COEFICIENTE | PREÇO UNITÁRIO | TOTAL
88239 | AJUDANTE DE CARPINTEIRO COM ENCARGOS COMPLEMENTARES | SINAPI | H | 0.1088 | 23.13 | 2.52
88262 | CARPINTEIRO DE FORMAS COM ENCARGOS COMPLEMENTARES | SINAPI | H | 0.1384 | 28.52 | 3.95
|  |  |  | TOTAL Mão de Obra com Encargos Complementares: |  | 6.47
|  |  |  | VALOR: |  | 9.17
|  |  |  | VALOR BDI: |  | 0
|  |  |  | VALOR COM BDI: |  | 9.17
CP ADAP. 010 APICOAMENTO EM CONCRETO/PREPARO DA SUPERFÍCIE (M2)
Mão de Obra com Encargos Complementares |  | FONTE | UNID | COEFICIENTE | PREÇO UNITÁRIO | TOTAL
88316 | SERVENTE COM ENCARGOS COMPLEMENTARES | SINAPI | H | 2 | 22.1 | 44.2
|  |  |  | TOTAL Mão de Obra com Encargos Complementares: |  | 44.2
|  |  |  | VALOR: |  | 44.2
|  |  |  | VALOR BDI: |  | 0
|  |  |  | VALOR COM BDI: |  | 44.2
CP ADAP. 004 LIMPEZA DE SUPERFÍCIE C/ ESCOVA DE AÇO (M2)
Material |  | FONTE | UNID | COEFICIENTE | PREÇO UNITÁRIO | TOTAL
00000012 | ESCOVA DE ACO, COM CABO, *4 X 15* FILEIRAS DE CERDAS | SINAPI | UN | 0.2 | 15 | 3
|  |  |  | TOTAL Material: |  | 3
Mão de Obra com Encargos Complementares |  | FONTE | UNID | COEFICIENTE | PREÇO UNITÁRIO | TOTAL
88316 | SERVENTE COM ENCARGOS COMPLEMENTARES | SINAPI | H | 0.4 | 22.1 | 8.84
|  |  |  | TOTAL Mão de Obra com Encargos Complementares: |  | 8.84
|  |  |  | VALOR: |  | 11.84
|  |  |  | VALOR BDI: |  | 0
|  |  |  | VALOR COM BDI: |  | 11.84
PE.EST.99814. LIMPEZA DE SUPERFÍCIE COM JATO DE ALTA PRESSÃO, EM HORÁRIO EXTRAORDINÁRIO_50%. (m²)
Equipamento Custo Horário |  | FONTE | UNID | COEFICIENTE | PREÇO UNITÁRIO | TOTAL
99833 | LAVADORA DE ALTA PRESSAO (LAVA-JATO) PARA AGUA FRIA, PRESSAO DE OPERACAO ENTRE 1400 E 1900 LIB/POL2, VAZAO MAXIMA ENTRE 400 E 700 L/H - CHP DIURNO. AF_05/2023 | SINAPI | CHP | 0.015 | 1.99 | 0.03
|  |  |  | TOTAL Equipamento Custo Horário: |  | 0.03
Mão de Obra |  | FONTE | UNID | COEFICIENTE | PREÇO UNITÁRIO | TOTAL
PE.88316..HE | SERVENTE COM ENCARGOS COMPLEMENTARES HORÁRIO EXTRAORDINÁRIO 50% | Composições | H | 0.089 | 28.24 | 2.51
|  |  |  | TOTAL Mão de Obra: |  | 2.51
|  |  |  | VALOR: |  | 2.54
|  |  |  | VALOR BDI: |  | 0
|  |  |  | VALOR COM BDI: |  | 2.54
CP ADAP. 009 PINTURA PROTEÇÃO C/INIBIDOR MIGRATÓRIO CORROSÃO, 2 DEMÃOS - M2 (M2)
Material |  | FONTE | UNID | COEFICIENTE | PREÇO UNITÁRIO | TOTAL
I2355 | INIBIDOR DE CORROSÃO MIGRATÓRIO MCI2020 | SEINFRA | L | 1.314 | 39.38 | 51.75
|  |  |  | TOTAL Material: |  | 51.75
Mão de Obra com Encargos Complementares |  | FONTE | UNID | COEFICIENTE | PREÇO UNITÁRIO | TOTAL
88309 | PEDREIRO COM ENCARGOS COMPLEMENTARES | SINAPI | H | 0.4 | 28.88 | 11.55
88316 | SERVENTE COM ENCARGOS COMPLEMENTARES | SINAPI | H | 0.2 | 22.1 | 4.42
|  |  |  | TOTAL Mão de Obra com Encargos Complementares: |  | 15.97
|  |  |  | VALOR: |  | 67.72
|  |  |  | VALOR BDI: |  | 0
|  |  |  | VALOR COM BDI: |  | 67.72
CP ADAP. 007 APLICAÇÃO DE ADESIVO ESTRUTURAL - KG (KG)
Material |  | FONTE | UNID | COEFICIENTE | PREÇO UNITÁRIO | TOTAL
00000131 | ADESIVO ESTRUTURAL A BASE DE RESINA EPOXI, BICOMPONENTE, PASTOSO (TIXOTROPICO) | SINAPI | KG | 1.314 | 51.08 | 67.12
|  |  |  | TOTAL Material: |  | 67.12
Mão de Obra com Encargos Complementares |  | FONTE | UNID | COEFICIENTE | PREÇO UNITÁRIO | TOTAL
88309 | PEDREIRO COM ENCARGOS COMPLEMENTARES | SINAPI | H | 0.4 | 28.88 | 11.55
88316 | SERVENTE COM ENCARGOS COMPLEMENTARES | SINAPI | H | 0.2 | 22.1 | 4.42
|  |  |  | TOTAL Mão de Obra com Encargos Complementares: |  | 15.97
|  |  |  | VALOR: |  | 83.09
|  |  |  | VALOR BDI: |  | 0
|  |  |  | VALOR COM BDI: |  | 83.09
92762. ARMAÇÃO DE PILAR OU VIGA DE ESTRUTURA CONVENCIONAL DE CONCRETO ARMADO UTILIZANDO AÇO CA-50 DE 10,0 MM - MONTAGEM. AF_06/2022 (KG) (KG)
Material |  | FONTE | UNID | COEFICIENTE | PREÇO UNITÁRIO | TOTAL
00043132 | ARAME RECOZIDO 16 BWG, D = 1,65 MM (0,016 KG/M) OU 18 BWG, D = 1,25 MM (0,01 KG/M) | SINAPI | KG | 0.025 | 15.73 | 0.39
00039017 | ESPACADOR / DISTANCIADOR CIRCULAR COM ENTRADA LATERAL, EM PLASTICO, PARA VERGALHAO *4,2 A 12,5* MM, COBRIMENTO 20 MM | SINAPI | UN | 0.543 | 0.22 | 0.12
|  |  |  | TOTAL Material: |  | 0.51
Mão de Obra com Encargos Complementares |  | FONTE | UNID | COEFICIENTE | PREÇO UNITÁRIO | TOTAL
88238 | AJUDANTE DE ARMADOR COM ENCARGOS COMPLEMENTARES | SINAPI | H | 0.0064 | 23.22 | 0.15
88245 | ARMADOR COM ENCARGOS COMPLEMENTARES | SINAPI | H | 0.0392 | 28.73 | 1.13
|  |  |  | TOTAL Mão de Obra com Encargos Complementares: |  | 1.28
Serviço |  | FONTE | UNID | COEFICIENTE | PREÇO UNITÁRIO | TOTAL
92803 | CORTE E DOBRA DE AÇO CA-50, DIÂMETRO DE 10,0 MM. AF_06/2022 | SINAPI | KG | 1 | 9.19 | 9.19
|  |  |  | TOTAL Serviço: |  | 9.19
|  |  |  | VALOR: |  | 10.98
|  |  |  | VALOR BDI: |  | 0
|  |  |  | VALOR COM BDI: |  | 10.98
CP ADAP. 005 RECUPERAÇÃO CONCRETO COM ARGAMASSA POLIMÉRICA ESP.=25MM (M2)
Material |  | FONTE | UNID | COEFICIENTE | PREÇO UNITÁRIO | TOTAL
I9058 | ARGAMASSA POLIMÉRICA RP PLUS BOTAMENT, COMPOSTO POR PONTE DE ADERÊNCIA E PINTURA PROTETORA CONTRA A CORROSÃO, P/ REPAROS SEMI-PROFUNDOS | SEINFRA | KG | 47.5 | 5.49 | 260.78
|  |  |  | TOTAL Material: |  | 260.78
Mão de Obra com Encargos Complementares |  | FONTE | UNID | COEFICIENTE | PREÇO UNITÁRIO | TOTAL
88309 | PEDREIRO COM ENCARGOS COMPLEMENTARES | SINAPI | H | 1.5 | 28.88 | 43.32
88316 | SERVENTE COM ENCARGOS COMPLEMENTARES | SINAPI | H | 4 | 22.1 | 88.4
|  |  |  | TOTAL Mão de Obra com Encargos Complementares: |  | 131.72
|  |  |  | VALOR: |  | 392.5
|  |  |  | VALOR BDI: |  | 0
|  |  |  | VALOR COM BDI: |  | 392.5
CP ADAP. 001 SELAGEM DE FISSURAS COM INJEÇÃO DE RESINA EPÓXI (KG)
Material |  | FONTE | UNID | COEFICIENTE | PREÇO UNITÁRIO | TOTAL
00000157 | ADESIVO ESTRUTURAL A BASE DE RESINA EPOXI PARA INJECAO EM TRINCAS, BICOMPONENTE, BAIXA VISCOSIDADE | SINAPI | KG | 1.05 | 167.77 | 176.16
|  |  |  | TOTAL Material: |  | 176.16
Mão de Obra com Encargos Complementares |  | FONTE | UNID | COEFICIENTE | PREÇO UNITÁRIO | TOTAL
88309 | PEDREIRO COM ENCARGOS COMPLEMENTARES | SINAPI | H | 1 | 28.88 | 28.88
88316 | SERVENTE COM ENCARGOS COMPLEMENTARES | SINAPI | H | 5 | 22.1 | 110.5
|  |  |  | TOTAL Mão de Obra com Encargos Complementares: |  | 139.38
|  |  |  | VALOR: |  | 315.54
|  |  |  | VALOR BDI: |  | 0
|  |  |  | VALOR COM BDI: |  | 315.54
PE.EST.99814. LIMPEZA DE SUPERFÍCIE COM JATO DE ALTA PRESSÃO, EM HORÁRIO EXTRAORDINÁRIO_50%. (m²)
Equipamento Custo Horário |  | FONTE | UNID | COEFICIENTE | PREÇO UNITÁRIO | TOTAL
99833 | LAVADORA DE ALTA PRESSAO (LAVA-JATO) PARA AGUA FRIA, PRESSAO DE OPERACAO ENTRE 1400 E 1900 LIB/POL2, VAZAO MAXIMA ENTRE 400 E 700 L/H - CHP DIURNO. AF_05/2023 | SINAPI | CHP | 0.015 | 1.99 | 0.03
|  |  |  | TOTAL Equipamento Custo Horário: |  | 0.03
Mão de Obra |  | FONTE | UNID | COEFICIENTE | PREÇO UNITÁRIO | TOTAL
PE.88316..HE | SERVENTE COM ENCARGOS COMPLEMENTARES HORÁRIO EXTRAORDINÁRIO 50% | Composições | H | 0.089 | 28.24 | 2.51
|  |  |  | TOTAL Mão de Obra: |  | 2.51
|  |  |  | VALOR: |  | 2.54
|  |  |  | VALOR BDI: |  | 0
|  |  |  | VALOR COM BDI: |  | 2.54
CP ADAP. 031 APLICAÇÃO DE JUNTA DE DILATAÇÃO ELÁSTICA PARA CONCRETO (FUGENBAND) (M)
Material |  | FONTE | UNID | COEFICIENTE | PREÇO UNITÁRIO | TOTAL
00003674 | JUNTA DILATACAO ELASTICA PARA CONCRETO (FUGENBAND) O-12, ATE 5 MCA | SINAPI | M | 1 | 86.56 | 86.56
|  |  |  | TOTAL Material: |  | 86.56
Mão de Obra com Encargos Complementares |  | FONTE | UNID | COEFICIENTE | PREÇO UNITÁRIO | TOTAL
88309 | PEDREIRO COM ENCARGOS COMPLEMENTARES | SINAPI | H | 0.417 | 28.88 | 12.04
88316 | SERVENTE COM ENCARGOS COMPLEMENTARES | SINAPI | H | 0.417 | 22.1 | 9.22
|  |  |  | TOTAL Mão de Obra com Encargos Complementares: |  | 21.26
|  |  |  | VALOR: |  | 107.82
|  |  |  | VALOR BDI: |  | 0
|  |  |  | VALOR COM BDI: |  | 107.82
CP ADAP. 036 REVESTIMENTO CERÂMICO 5 X 5, COR AZUL DANÚBIO FOSCO (GALPÃO DMA) (M2)
Cotação |  | FONTE | UNID | COEFICIENTE | PREÇO UNITÁRIO | TOTAL
REV.1.. | REVESTIMENTO AZUL DANÚBIO FOSCO 5x5cm | Composições | M2 | 1.05 | 165 | 173.25
|  |  |  | TOTAL Cotação: |  | 173.25
Material |  | FONTE | UNID | COEFICIENTE | PREÇO UNITÁRIO | TOTAL
00037596 | ARGAMASSA COLANTE TIPO AC III E | SINAPI | KG | 7.73 | 3.95 | 30.53
|  |  |  | TOTAL Material: |  | 30.53
Mão de Obra com Encargos Complementares |  | FONTE | UNID | COEFICIENTE | PREÇO UNITÁRIO | TOTAL
88256 | AZULEJISTA OU LADRILHISTA COM ENCARGOS COMPLEMENTARES | SINAPI | H | 1.156 | 28.73 | 33.21
88316 | SERVENTE COM ENCARGOS COMPLEMENTARES | SINAPI | H | 0.578 | 22.1 | 12.77
|  |  |  | TOTAL Mão de Obra com Encargos Complementares: |  | 45.98
|  |  |  | VALOR: |  | 249.76
|  |  |  | VALOR BDI: |  | 0
|  |  |  | VALOR COM BDI: |  | 249.76
CP ADAP. 037 REVESTIMENTO CERÂMINO 5 X 5 CM, COR PRETO BERLIN (GALPÃO DMA) (M2)
Material |  | FONTE | UNID | COEFICIENTE | PREÇO UNITÁRIO | TOTAL
00037596 | ARGAMASSA COLANTE TIPO AC III E | SINAPI | KG | 7.73 | 3.95 | 30.53
REV.2 | REVESTIMENTO PRETO BERLIN 5x5cm | Composições | M2 | 1.05 | 150 | 157.5
|  |  |  | TOTAL Material: |  | 188.03
Mão de Obra com Encargos Complementares |  | FONTE | UNID | COEFICIENTE | PREÇO UNITÁRIO | TOTAL
88256 | AZULEJISTA OU LADRILHISTA COM ENCARGOS COMPLEMENTARES | SINAPI | H | 1.156 | 28.73 | 33.21
88316 | SERVENTE COM ENCARGOS COMPLEMENTARES | SINAPI | H | 0.578 | 22.1 | 12.77
|  |  |  | TOTAL Mão de Obra com Encargos Complementares: |  | 45.98
|  |  |  | VALOR: |  | 234.01
|  |  |  | VALOR BDI: |  | 0
|  |  |  | VALOR COM BDI: |  | 234.01
CP ADAP. 018 REJUNTAMENTO P/CERÂMICA C/ EPOXI (PAREDE/PISO) (M2)
Material |  | FONTE | UNID | COEFICIENTE | PREÇO UNITÁRIO | TOTAL
00037329 | REJUNTE EPOXI, QUALQUER COR | SINAPI | KG | 0.28 | 138.51 | 38.78
|  |  |  | TOTAL Material: |  | 38.78
Mão de Obra com Encargos Complementares |  | FONTE | UNID | COEFICIENTE | PREÇO UNITÁRIO | TOTAL
88256 | AZULEJISTA OU LADRILHISTA COM ENCARGOS COMPLEMENTARES | SINAPI | H | 0.23 | 28.73 | 6.61
88316 | SERVENTE COM ENCARGOS COMPLEMENTARES | SINAPI | H | 0.23 | 22.1 | 5.08
|  |  |  | TOTAL Mão de Obra com Encargos Complementares: |  | 11.69
|  |  |  | VALOR: |  | 50.47
|  |  |  | VALOR BDI: |  | 0
|  |  |  | VALOR COM BDI: |  | 50.47
S08637 Chapim de concreto pré-moldado (m)
Serviço |  | FONTE | UNID | COEFICIENTE | PREÇO UNITÁRIO | TOTAL
S00127 | Concreto simples usinado fck=21mpa, bombeado, lançado e adensado em superestrutura | ORSE | m3 | 0.01 | 658.14 | 6.58
S11640 | Forma plana para estruturas, em compensado plastificado de 10mm, 02 usos, inclusive escoramento - Revisada 07.2015 | ORSE | m2 | 0.35 | 124.65 | 43.63
S00081 | Forma plana para fundações, em tábuas de pinho, 01 uso | ORSE | m2 | 0.8 | 186.75 | 149.4
|  |  |  | TOTAL Serviço: |  | 199.61
|  |  |  | VALOR: |  | 199.61
|  |  |  | VALOR BDI: |  | 0
|  |  |  | VALOR COM BDI: |  | 199.61
CP ADAP. 019 IMPERMEABILIZAÇÃO DE SUPERFÍCIE C/ CRISTALIZANTE , 2 DEMÃOS (M2)
Material |  | FONTE | UNID | COEFICIENTE | PREÇO UNITÁRIO | TOTAL
00045146 | ADITIVO IMPERMEABILIZANTE CRISTALIZANTE PARA CONCRETO | SINAPI | KG | 1.6 | 37.77 | 60.43
|  |  |  | TOTAL Material: |  | 60.43
Mão de Obra com Encargos Complementares |  | FONTE | UNID | COEFICIENTE | PREÇO UNITÁRIO | TOTAL
88243 | AJUDANTE ESPECIALIZADO COM ENCARGOS COMPLEMENTARES | SINAPI | H | 0.96 | 22.26 | 21.37
88270 | IMPERMEABILIZADOR COM ENCARGOS COMPLEMENTARES | SINAPI | H | 0.476 | 28.88 | 13.75
|  |  |  | TOTAL Mão de Obra com Encargos Complementares: |  | 35.12
|  |  |  | VALOR: |  | 95.55
|  |  |  | VALOR BDI: |  | 0
|  |  |  | VALOR COM BDI: |  | 95.55
CP ADAP. 50 IMPERMEABILIZAÇÃO COM MANTA ASFÁLTICA ALUMINIZADA, E=3MM TIPO II CLASSE B (M2)
Material |  | FONTE | UNID | COEFICIENTE | PREÇO UNITÁRIO | TOTAL
00004226 | GAS DE COZINHA - GLP | SINAPI | KG | 0.26 | 8.01 | 2.08
00011621 | MANTA ASFALTICA ELASTOMERICA EM POLIESTER ALUMINIZADA 3 MM, TIPO III, CLASSE B (NBR 9952) | SINAPI | M2 | 1.15 | 68.2 | 78.43
00000511 | PRIMER PARA MANTA ASFALTICA A BASE DE ASFALTO MODIFICADO DILUIDO EM SOLVENTE, APLICACAO A FRIO | SINAPI | L | 0.615 | 21.59 | 13.28
|  |  |  | TOTAL Material: |  | 93.79
Mão de Obra com Encargos Complementares |  | FONTE | UNID | COEFICIENTE | PREÇO UNITÁRIO | TOTAL
88243 | AJUDANTE ESPECIALIZADO COM ENCARGOS COMPLEMENTARES | SINAPI | H | 0.192 | 22.26 | 4.27
88270 | IMPERMEABILIZADOR COM ENCARGOS COMPLEMENTARES | SINAPI | H | 0.948 | 28.88 | 27.38
|  |  |  | TOTAL Mão de Obra com Encargos Complementares: |  | 31.65
|  |  |  | VALOR: |  | 125.44
|  |  |  | VALOR BDI: |  | 0
|  |  |  | VALOR COM BDI: |  | 125.44
CP ADAP. 064 TELHAMENTO COM TELHA TERMO ACÚSTICA EM ALUMÍNIO ONDULADA COM 30MM DE PREENCHIMENTO / POLIURETANO RÍGIDO (M2)
Equipamento Custo Horário |  | FONTE | UNID | COEFICIENTE | PREÇO UNITÁRIO | TOTAL
93282 | GUINCHO ELÉTRICO DE COLUNA, CAPACIDADE 400 KG, COM MOTO FREIO, MOTOR TRIFÁSICO DE 1,25 CV - CHI DIURNO. AF_03/2016 | SINAPI | CHI | 0.0012 | 27.49 | 0.03
93281 | GUINCHO ELÉTRICO DE COLUNA, CAPACIDADE 400 KG, COM MOTO FREIO, MOTOR TRIFÁSICO DE 1,25 CV - CHP DIURNO. AF_03/2016 | SINAPI | CHP | 0.0009 | 28.7 | 0.03
|  |  |  | TOTAL Equipamento Custo Horário: |  | 0.06
Material |  | FONTE | UNID | COEFICIENTE | PREÇO UNITÁRIO | TOTAL
00011029 | HASTE RETA PARA GANCHO DE FERRO GALVANIZADO, COM ROSCA 1/4" X 30 CM PARA FIXACAO DE TELHA METALICA, INCLUI PORCA E ARRUELAS DE VEDACAO | SINAPI | CJ | 4.15 | 1.52 | 6.31
COT0005 | TELHAMENTO COM TELHA TERMO ACÚSTICA EM ALUMÍNIO ONDULADA COM 30MM DE PREENCHIMENTO / POLIURETANO RÍGIDO | Composições | M2 | 1.146 | 249.43 | 285.85
|  |  |  | TOTAL Material: |  | 292.16
Mão de Obra com Encargos Complementares |  | FONTE | UNID | COEFICIENTE | PREÇO UNITÁRIO | TOTAL
88316 | SERVENTE COM ENCARGOS COMPLEMENTARES | SINAPI | H | 0.062 | 22.1 | 1.37
88323 | TELHADISTA COM ENCARGOS COMPLEMENTARES | SINAPI | H | 0.056 | 28.26 | 1.58
|  |  |  | TOTAL Mão de Obra com Encargos Complementares: |  | 2.95
|  |  |  | VALOR: |  | 295.17
|  |  |  | VALOR BDI: |  | 0
|  |  |  | VALOR COM BDI: |  | 295.17
CP ADAP. 054 RUFO EM CHAPA DE AÇO GALVANIZADO NÚMERO 24, CORTE DE 50 CM, INCLUSO TRANSPORTE VERTICAL (M)
Equipamento Custo Horário |  | FONTE | UNID | COEFICIENTE | PREÇO UNITÁRIO | TOTAL
93282 | GUINCHO ELÉTRICO DE COLUNA, CAPACIDADE 400 KG, COM MOTO FREIO, MOTOR TRIFÁSICO DE 1,25 CV - CHI DIURNO. AF_03/2016 | SINAPI | CHI | 0.0183 | 27.49 | 0.5
93281 | GUINCHO ELÉTRICO DE COLUNA, CAPACIDADE 400 KG, COM MOTO FREIO, MOTOR TRIFÁSICO DE 1,25 CV - CHP DIURNO. AF_03/2016 | SINAPI | CHP | 0.0132 | 28.7 | 0.38
|  |  |  | TOTAL Equipamento Custo Horário: |  | 0.88
Material |  | FONTE | UNID | COEFICIENTE | PREÇO UNITÁRIO | TOTAL
00043106 | CHAPA DE ACO GALVANIZADA BITOLA GSG 24, E = 0,64 (5,12 KG/M2) | SINAPI | KG | 5.225 | 11.37 | 59.41
COT0006 | PARAFUSO AUTO PERFURANTE PARA ISOTELHA COLONIAL ACABAMENTO NA COR TERRA COTA FIXAÇÃO AÇO | Composições | UN | 6 | 2.2 | 13.2
00000142 | SELANTE ELASTICO MONOCOMPONENTE A BASE DE POLIURETANO (PU) PARA JUNTAS DIVERSAS | SINAPI | 310ML | 0.198 | 38.65 | 7.65
|  |  |  | TOTAL Material: |  | 80.26
Mão de Obra com Encargos Complementares |  | FONTE | UNID | COEFICIENTE | PREÇO UNITÁRIO | TOTAL
88316 | SERVENTE COM ENCARGOS COMPLEMENTARES | SINAPI | H | 0.207 | 22.1 | 4.57
88323 | TELHADISTA COM ENCARGOS COMPLEMENTARES | SINAPI | H | 0.112 | 28.26 | 3.17
|  |  |  | TOTAL Mão de Obra com Encargos Complementares: |  | 7.74
|  |  |  | VALOR: |  | 88.88
|  |  |  | VALOR BDI: |  | 0
|  |  |  | VALOR COM BDI: |  | 88.88
CP ADAP. 017 SINALIZAÇÃO COM FITA FIXADA EM CONE PLÁSTICO, INCLUINDO CONE (M)
Material |  | FONTE | UNID | COEFICIENTE | PREÇO UNITÁRIO | TOTAL
00034498 | CONE DE SINALIZACAO EM PVC FLEXIVEL, H = 70 / 76 CM (NBR 15071) | SINAPI | UN | 0.0219 | 117.59 | 2.58
SBC038004 | FITA ZEBRADA PARA SINALIZACAO 7cm x 100m | Composições | M | 1.1 | 0.11 | 0.12
|  |  |  | TOTAL Material: |  | 2.7
Mão de Obra com Encargos Complementares |  | FONTE | UNID | COEFICIENTE | PREÇO UNITÁRIO | TOTAL
88239 | AJUDANTE DE CARPINTEIRO COM ENCARGOS COMPLEMENTARES | SINAPI | H | 0.1088 | 23.13 | 2.52
88262 | CARPINTEIRO DE FORMAS COM ENCARGOS COMPLEMENTARES | SINAPI | H | 0.1384 | 28.52 | 3.95
|  |  |  | TOTAL Mão de Obra com Encargos Complementares: |  | 6.47
|  |  |  | VALOR: |  | 9.17
|  |  |  | VALOR BDI: |  | 0
|  |  |  | VALOR COM BDI: |  | 9.17
CP ADAP. 010 APICOAMENTO EM CONCRETO/PREPARO DA SUPERFÍCIE (M2)
Mão de Obra com Encargos Complementares |  | FONTE | UNID | COEFICIENTE | PREÇO UNITÁRIO | TOTAL
88316 | SERVENTE COM ENCARGOS COMPLEMENTARES | SINAPI | H | 2 | 22.1 | 44.2
|  |  |  | TOTAL Mão de Obra com Encargos Complementares: |  | 44.2
|  |  |  | VALOR: |  | 44.2
|  |  |  | VALOR BDI: |  | 0
|  |  |  | VALOR COM BDI: |  | 44.2
CP ADAP. 004 LIMPEZA DE SUPERFÍCIE C/ ESCOVA DE AÇO (M2)
Material |  | FONTE | UNID | COEFICIENTE | PREÇO UNITÁRIO | TOTAL
00000012 | ESCOVA DE ACO, COM CABO, *4 X 15* FILEIRAS DE CERDAS | SINAPI | UN | 0.2 | 15 | 3
|  |  |  | TOTAL Material: |  | 3
Mão de Obra com Encargos Complementares |  | FONTE | UNID | COEFICIENTE | PREÇO UNITÁRIO | TOTAL
88316 | SERVENTE COM ENCARGOS COMPLEMENTARES | SINAPI | H | 0.4 | 22.1 | 8.84
|  |  |  | TOTAL Mão de Obra com Encargos Complementares: |  | 8.84
|  |  |  | VALOR: |  | 11.84
|  |  |  | VALOR BDI: |  | 0
|  |  |  | VALOR COM BDI: |  | 11.84
CP ADAP. 009 PINTURA PROTEÇÃO C/INIBIDOR MIGRATÓRIO CORROSÃO, 2 DEMÃOS - M2 (M2)
Material |  | FONTE | UNID | COEFICIENTE | PREÇO UNITÁRIO | TOTAL
I2355 | INIBIDOR DE CORROSÃO MIGRATÓRIO MCI2020 | SEINFRA | L | 1.314 | 39.38 | 51.75
|  |  |  | TOTAL Material: |  | 51.75
Mão de Obra com Encargos Complementares |  | FONTE | UNID | COEFICIENTE | PREÇO UNITÁRIO | TOTAL
88309 | PEDREIRO COM ENCARGOS COMPLEMENTARES | SINAPI | H | 0.4 | 28.88 | 11.55
88316 | SERVENTE COM ENCARGOS COMPLEMENTARES | SINAPI | H | 0.2 | 22.1 | 4.42
|  |  |  | TOTAL Mão de Obra com Encargos Complementares: |  | 15.97
|  |  |  | VALOR: |  | 67.72
|  |  |  | VALOR BDI: |  | 0
|  |  |  | VALOR COM BDI: |  | 67.72
CP ADAP. 007 APLICAÇÃO DE ADESIVO ESTRUTURAL - KG (KG)
Material |  | FONTE | UNID | COEFICIENTE | PREÇO UNITÁRIO | TOTAL
00000131 | ADESIVO ESTRUTURAL A BASE DE RESINA EPOXI, BICOMPONENTE, PASTOSO (TIXOTROPICO) | SINAPI | KG | 1.314 | 51.08 | 67.12
|  |  |  | TOTAL Material: |  | 67.12
Mão de Obra com Encargos Complementares |  | FONTE | UNID | COEFICIENTE | PREÇO UNITÁRIO | TOTAL
88309 | PEDREIRO COM ENCARGOS COMPLEMENTARES | SINAPI | H | 0.4 | 28.88 | 11.55
88316 | SERVENTE COM ENCARGOS COMPLEMENTARES | SINAPI | H | 0.2 | 22.1 | 4.42
|  |  |  | TOTAL Mão de Obra com Encargos Complementares: |  | 15.97
|  |  |  | VALOR: |  | 83.09
|  |  |  | VALOR BDI: |  | 0
|  |  |  | VALOR COM BDI: |  | 83.09
CP ADAP. 005 RECUPERAÇÃO CONCRETO COM ARGAMASSA POLIMÉRICA ESP.=25MM (M2)
Material |  | FONTE | UNID | COEFICIENTE | PREÇO UNITÁRIO | TOTAL
I9058 | ARGAMASSA POLIMÉRICA RP PLUS BOTAMENT, COMPOSTO POR PONTE DE ADERÊNCIA E PINTURA PROTETORA CONTRA A CORROSÃO, P/ REPAROS SEMI-PROFUNDOS | SEINFRA | KG | 47.5 | 5.49 | 260.78
|  |  |  | TOTAL Material: |  | 260.78
Mão de Obra com Encargos Complementares |  | FONTE | UNID | COEFICIENTE | PREÇO UNITÁRIO | TOTAL
88309 | PEDREIRO COM ENCARGOS COMPLEMENTARES | SINAPI | H | 1.5 | 28.88 | 43.32
88316 | SERVENTE COM ENCARGOS COMPLEMENTARES | SINAPI | H | 4 | 22.1 | 88.4
|  |  |  | TOTAL Mão de Obra com Encargos Complementares: |  | 131.72
|  |  |  | VALOR: |  | 392.5
|  |  |  | VALOR BDI: |  | 0
|  |  |  | VALOR COM BDI: |  | 392.5
CP ADAP. 001 SELAGEM DE FISSURAS COM INJEÇÃO DE RESINA EPÓXI (KG)
Material |  | FONTE | UNID | COEFICIENTE | PREÇO UNITÁRIO | TOTAL
00000157 | ADESIVO ESTRUTURAL A BASE DE RESINA EPOXI PARA INJECAO EM TRINCAS, BICOMPONENTE, BAIXA VISCOSIDADE | SINAPI | KG | 1.05 | 167.77 | 176.16
|  |  |  | TOTAL Material: |  | 176.16
Mão de Obra com Encargos Complementares |  | FONTE | UNID | COEFICIENTE | PREÇO UNITÁRIO | TOTAL
88309 | PEDREIRO COM ENCARGOS COMPLEMENTARES | SINAPI | H | 1 | 28.88 | 28.88
88316 | SERVENTE COM ENCARGOS COMPLEMENTARES | SINAPI | H | 5 | 22.1 | 110.5
|  |  |  | TOTAL Mão de Obra com Encargos Complementares: |  | 139.38
|  |  |  | VALOR: |  | 315.54
|  |  |  | VALOR BDI: |  | 0
|  |  |  | VALOR COM BDI: |  | 315.54
CP ADAP. 014 FIBRA DE CARBONO PARA REFORCO ESTRUTURAL -VIGAS (M2)
Material |  | FONTE | UNID | COEFICIENTE | PREÇO UNITÁRIO | TOTAL
SBC028075 | MASSA EPOXI BI-COMPONENTE BRANCA WANDEPOXI (2,56L) | Composições | GL | 0.475 | 207.86 | 98.73
SBC007898 | TECIDO FIBRA DE CARBONO 200 PARA REFORCO ESTRUTURAL (1,0x1,30m) | Composições | M2 | 0.95 | 542.3 | 515.19
|  |  |  | TOTAL Material: |  | 613.92
Mão de Obra com Encargos Complementares |  | FONTE | UNID | COEFICIENTE | PREÇO UNITÁRIO | TOTAL
90778 | ENGENHEIRO CIVIL DE OBRA PLENO COM ENCARGOS COMPLEMENTARES | SINAPI | H | 0.103 | 131.88 | 13.58
90780 | MESTRE DE OBRAS COM ENCARGOS COMPLEMENTARES | SINAPI | H | 0.309 | 41.16 | 12.72
88309 | PEDREIRO COM ENCARGOS COMPLEMENTARES | SINAPI | H | 2.732 | 28.88 | 78.9
88316 | SERVENTE COM ENCARGOS COMPLEMENTARES | SINAPI | H | 3.299 | 22.1 | 72.91
|  |  |  | TOTAL Mão de Obra com Encargos Complementares: |  | 178.11
|  |  |  | VALOR: |  | 792.03
|  |  |  | VALOR BDI: |  | 0
|  |  |  | VALOR COM BDI: |  | 792.03
PE.EST.99814. LIMPEZA DE SUPERFÍCIE COM JATO DE ALTA PRESSÃO, EM HORÁRIO EXTRAORDINÁRIO_50%. (m²)
Equipamento Custo Horário |  | FONTE | UNID | COEFICIENTE | PREÇO UNITÁRIO | TOTAL
99833 | LAVADORA DE ALTA PRESSAO (LAVA-JATO) PARA AGUA FRIA, PRESSAO DE OPERACAO ENTRE 1400 E 1900 LIB/POL2, VAZAO MAXIMA ENTRE 400 E 700 L/H - CHP DIURNO. AF_05/2023 | SINAPI | CHP | 0.015 | 1.99 | 0.03
|  |  |  | TOTAL Equipamento Custo Horário: |  | 0.03
Mão de Obra |  | FONTE | UNID | COEFICIENTE | PREÇO UNITÁRIO | TOTAL
PE.88316..HE | SERVENTE COM ENCARGOS COMPLEMENTARES HORÁRIO EXTRAORDINÁRIO 50% | Composições | H | 0.089 | 28.24 | 2.51
|  |  |  | TOTAL Mão de Obra: |  | 2.51
|  |  |  | VALOR: |  | 2.54
|  |  |  | VALOR BDI: |  | 0
|  |  |  | VALOR COM BDI: |  | 2.54
CP ADAP. 027 REVESTIMENTO CERÂMICO 10x10CM, COR AZUL ESCURO (Fachadas Norte/Sul/Leste/Oeste) (M2)
Material |  | FONTE | UNID | COEFICIENTE | PREÇO UNITÁRIO | TOTAL
00037596 | ARGAMASSA COLANTE TIPO AC III E | SINAPI | KG | 7.73 | 3.95 | 30.53
COT0002 | REVESTIMENTO CERÂMICO 10x10CM, COR AZUL ESCURO (Fachadas Norte/Sul/Leste/Oeste) | Composições | M2 | 1.05 | 60.87 | 63.91
|  |  |  | TOTAL Material: |  | 94.44
Mão de Obra com Encargos Complementares |  | FONTE | UNID | COEFICIENTE | PREÇO UNITÁRIO | TOTAL
88256 | AZULEJISTA OU LADRILHISTA COM ENCARGOS COMPLEMENTARES | SINAPI | H | 1.156 | 28.73 | 33.21
88316 | SERVENTE COM ENCARGOS COMPLEMENTARES | SINAPI | H | 0.578 | 22.1 | 12.77
|  |  |  | TOTAL Mão de Obra com Encargos Complementares: |  | 45.98
|  |  |  | VALOR: |  | 140.42
|  |  |  | VALOR BDI: |  | 0
|  |  |  | VALOR COM BDI: |  | 140.42
CP ADAP. 028 REVESTIMENTO CERÂMICO 10x10CM, COR BRANCA (Fachadas Norte/Sul) (M2)
Material |  | FONTE | UNID | COEFICIENTE | PREÇO UNITÁRIO | TOTAL
00037596 | ARGAMASSA COLANTE TIPO AC III E | SINAPI | KG | 7.73 | 3.95 | 30.53
COT0003 | REVESTIMENTO CERÂMICO 10x10CM, COR BRANCA (Fachadas Norte/Sul) | Composições | M2 | 1.05 | 47.96 | 50.36
|  |  |  | TOTAL Material: |  | 80.89
Mão de Obra com Encargos Complementares |  | FONTE | UNID | COEFICIENTE | PREÇO UNITÁRIO | TOTAL
88256 | AZULEJISTA OU LADRILHISTA COM ENCARGOS COMPLEMENTARES | SINAPI | H | 1.156 | 28.73 | 33.21
88316 | SERVENTE COM ENCARGOS COMPLEMENTARES | SINAPI | H | 0.578 | 22.1 | 12.77
|  |  |  | TOTAL Mão de Obra com Encargos Complementares: |  | 45.98
|  |  |  | VALOR: |  | 126.87
|  |  |  | VALOR BDI: |  | 0
|  |  |  | VALOR COM BDI: |  | 126.87
CP ADAP. 029 REVESTIMENTO CERÂMICO 10x10CM, COR CINZA ESCURO (FACHADAS Norte/Sul/Leste/Oeste) (M2)
Material |  | FONTE | UNID | COEFICIENTE | PREÇO UNITÁRIO | TOTAL
00037596 | ARGAMASSA COLANTE TIPO AC III E | SINAPI | KG | 7.73 | 3.95 | 30.53
COT0004 | REVESTIMENTO CERÂMICO 10x10CM, COR CINZA ESCURO (FACHADAS Norte/Sul/Leste/Oeste) | Composições | M2 | 1.05 | 54.63 | 57.36
|  |  |  | TOTAL Material: |  | 87.89
Mão de Obra com Encargos Complementares |  | FONTE | UNID | COEFICIENTE | PREÇO UNITÁRIO | TOTAL
88256 | AZULEJISTA OU LADRILHISTA COM ENCARGOS COMPLEMENTARES | SINAPI | H | 1.156 | 28.73 | 33.21
88316 | SERVENTE COM ENCARGOS COMPLEMENTARES | SINAPI | H | 0.578 | 22.1 | 12.77
|  |  |  | TOTAL Mão de Obra com Encargos Complementares: |  | 45.98
|  |  |  | VALOR: |  | 133.87
|  |  |  | VALOR BDI: |  | 0
|  |  |  | VALOR COM BDI: |  | 133.87
CP ADAP. 018 REJUNTAMENTO P/CERÂMICA C/ EPOXI (PAREDE/PISO) (M2)
Material |  | FONTE | UNID | COEFICIENTE | PREÇO UNITÁRIO | TOTAL
00037329 | REJUNTE EPOXI, QUALQUER COR | SINAPI | KG | 0.28 | 138.51 | 38.78
|  |  |  | TOTAL Material: |  | 38.78
Mão de Obra com Encargos Complementares |  | FONTE | UNID | COEFICIENTE | PREÇO UNITÁRIO | TOTAL
88256 | AZULEJISTA OU LADRILHISTA COM ENCARGOS COMPLEMENTARES | SINAPI | H | 0.23 | 28.73 | 6.61
88316 | SERVENTE COM ENCARGOS COMPLEMENTARES | SINAPI | H | 0.23 | 22.1 | 5.08
|  |  |  | TOTAL Mão de Obra com Encargos Complementares: |  | 11.69
|  |  |  | VALOR: |  | 50.47
|  |  |  | VALOR BDI: |  | 0
|  |  |  | VALOR COM BDI: |  | 50.47
CP ADAP. 022 REMOÇÃO DE BRISES DE VIDRO E ESTRUTURA PORTANTE (M2)
Mão de Obra |  | FONTE | UNID | COEFICIENTE | PREÇO UNITÁRIO | TOTAL
I1530 | MONTADOR | SEINFRA | H | 0.3 | 26.86 | 8.06
|  |  |  | TOTAL Mão de Obra: |  | 8.06
Mão de Obra com Encargos Complementares |  | FONTE | UNID | COEFICIENTE | PREÇO UNITÁRIO | TOTAL
88241 | AJUDANTE DE OPERAÇÃO EM GERAL COM ENCARGOS COMPLEMENTARES | SINAPI | H | 0.6 | 22.38 | 13.43
|  |  |  | TOTAL Mão de Obra com Encargos Complementares: |  | 13.43
|  |  |  | VALOR: |  | 21.49
|  |  |  | VALOR BDI: |  | 0
|  |  |  | VALOR COM BDI: |  | 21.49
CP ADAP. 023 FORNECIMENTO E INSTALAÇÃO DE BRISES EM PVC E MONTANTES EM ALUMÍNIO (M2)
Material |  | FONTE | UNID | COEFICIENTE | PREÇO UNITÁRIO | TOTAL
COT0001 | FORNECIMENTO DE BRISE SOLEIL EM PVC (PAINÉIS, TAMPAS LATERAIS, DISPOSITIVO CLOCK, BARRA DE COMANDO E ACESSÓRIOS PARA FIXAÇÃO) | Composições | UN | 1 | 614.01 | 614.01
|  |  |  | TOTAL Material: |  | 614.01
Mão de Obra com Encargos Complementares |  | FONTE | UNID | COEFICIENTE | PREÇO UNITÁRIO | TOTAL
88241 | AJUDANTE DE OPERAÇÃO EM GERAL COM ENCARGOS COMPLEMENTARES | SINAPI | H | 0.6 | 22.38 | 13.43
88278 | MONTADOR DE ESTRUTURA METÁLICA COM ENCARGOS COMPLEMENTARES | SINAPI | H | 0.3 | 25.03 | 7.51
|  |  |  | TOTAL Mão de Obra com Encargos Complementares: |  | 20.94
|  |  |  | VALOR: |  | 634.95
|  |  |  | VALOR BDI: |  | 0
|  |  |  | VALOR COM BDI: |  | 634.95
CP ADAP. 020 IMPERMEABILIZAÇÃO COM REVESTIMENTO MINERAL MONOCOMPONENTE (ARGAMASSA POLIMÉRICA) (M2)
Material |  | FONTE | UNID | COEFICIENTE | PREÇO UNITÁRIO | TOTAL
00043147 | MEMBRANA IMPERMEABILIZANTE ACRILICA MONOCOMPONENTE | SINAPI | KG | 2.5 | 25.96 | 64.9
|  |  |  | TOTAL Material: |  | 64.9
Mão de Obra com Encargos Complementares |  | FONTE | UNID | COEFICIENTE | PREÇO UNITÁRIO | TOTAL
88243 | AJUDANTE ESPECIALIZADO COM ENCARGOS COMPLEMENTARES | SINAPI | H | 0.096 | 22.26 | 2.14
88270 | IMPERMEABILIZADOR COM ENCARGOS COMPLEMENTARES | SINAPI | H | 0.476 | 28.88 | 13.75
|  |  |  | TOTAL Mão de Obra com Encargos Complementares: |  | 15.89
|  |  |  | VALOR: |  | 80.79
|  |  |  | VALOR BDI: |  | 0
|  |  |  | VALOR COM BDI: |  | 80.79
CP ADAP. 011 DEMOLIÇÃO DE PISO CIMENTADO SOBRE LASTRO DE CONCRETO (M2)
Mão de Obra com Encargos Complementares |  | FONTE | UNID | COEFICIENTE | PREÇO UNITÁRIO | TOTAL
88309 | PEDREIRO COM ENCARGOS COMPLEMENTARES | SINAPI | H | 0.13 | 28.88 | 3.75
88316 | SERVENTE COM ENCARGOS COMPLEMENTARES | SINAPI | H | 1.3 | 22.1 | 28.73
|  |  |  | TOTAL Mão de Obra com Encargos Complementares: |  | 32.48
|  |  |  | VALOR: |  | 32.48
|  |  |  | VALOR BDI: |  | 0
|  |  |  | VALOR COM BDI: |  | 32.48
CP ADAP. 51 IMPERMEABILIZAÇÃO DE SUPERFÍCIE COM MANTA ASFÁLTICA, UMA CAMADA, INCLUSIVE APLICAÇÃO DE PRIMER ASFÁLTICO, E=4MM (M2)
Material |  | FONTE | UNID | COEFICIENTE | PREÇO UNITÁRIO | TOTAL
00004226 | GAS DE COZINHA - GLP | SINAPI | KG | 0.26 | 8.01 | 2.08
00004015 | MANTA ASFALTICA ELASTOMERICA EM POLIESTER 4 MM, TIPO III, CLASSE B, ACABAMENTO PP (NBR 9952) | SINAPI | M2 | 1.15 | 86.65 | 99.65
00000511 | PRIMER PARA MANTA ASFALTICA A BASE DE ASFALTO MODIFICADO DILUIDO EM SOLVENTE, APLICACAO A FRIO | SINAPI | L | 0.615 | 21.59 | 13.28
|  |  |  | TOTAL Material: |  | 115.01
Mão de Obra com Encargos Complementares |  | FONTE | UNID | COEFICIENTE | PREÇO UNITÁRIO | TOTAL
88243 | AJUDANTE ESPECIALIZADO COM ENCARGOS COMPLEMENTARES | SINAPI | H | 0.192 | 22.26 | 4.27
88270 | IMPERMEABILIZADOR COM ENCARGOS COMPLEMENTARES | SINAPI | H | 0.948 | 28.88 | 27.38
|  |  |  | TOTAL Mão de Obra com Encargos Complementares: |  | 31.65
|  |  |  | VALOR: |  | 146.66
|  |  |  | VALOR BDI: |  | 0
|  |  |  | VALOR COM BDI: |  | 146.66
92762. ARMAÇÃO DE PILAR OU VIGA DE ESTRUTURA CONVENCIONAL DE CONCRETO ARMADO UTILIZANDO AÇO CA-50 DE 10,0 MM - MONTAGEM. AF_06/2022 (KG) (KG)
Material |  | FONTE | UNID | COEFICIENTE | PREÇO UNITÁRIO | TOTAL
00043132 | ARAME RECOZIDO 16 BWG, D = 1,65 MM (0,016 KG/M) OU 18 BWG, D = 1,25 MM (0,01 KG/M) | SINAPI | KG | 0.025 | 15.73 | 0.39
00039017 | ESPACADOR / DISTANCIADOR CIRCULAR COM ENTRADA LATERAL, EM PLASTICO, PARA VERGALHAO *4,2 A 12,5* MM, COBRIMENTO 20 MM | SINAPI | UN | 0.543 | 0.22 | 0.12
|  |  |  | TOTAL Material: |  | 0.51
Mão de Obra com Encargos Complementares |  | FONTE | UNID | COEFICIENTE | PREÇO UNITÁRIO | TOTAL
88238 | AJUDANTE DE ARMADOR COM ENCARGOS COMPLEMENTARES | SINAPI | H | 0.0064 | 23.22 | 0.15
88245 | ARMADOR COM ENCARGOS COMPLEMENTARES | SINAPI | H | 0.0392 | 28.73 | 1.13
|  |  |  | TOTAL Mão de Obra com Encargos Complementares: |  | 1.28
Serviço |  | FONTE | UNID | COEFICIENTE | PREÇO UNITÁRIO | TOTAL
92803 | CORTE E DOBRA DE AÇO CA-50, DIÂMETRO DE 10,0 MM. AF_06/2022 | SINAPI | KG | 1 | 9.19 | 9.19
|  |  |  | TOTAL Serviço: |  | 9.19
|  |  |  | VALOR: |  | 10.98
|  |  |  | VALOR BDI: |  | 0
|  |  |  | VALOR COM BDI: |  | 10.98
CP ADAP. 064 TELHAMENTO COM TELHA TERMO ACÚSTICA EM ALUMÍNIO ONDULADA COM 30MM DE PREENCHIMENTO / POLIURETANO RÍGIDO (M2)
Equipamento Custo Horário |  | FONTE | UNID | COEFICIENTE | PREÇO UNITÁRIO | TOTAL
93282 | GUINCHO ELÉTRICO DE COLUNA, CAPACIDADE 400 KG, COM MOTO FREIO, MOTOR TRIFÁSICO DE 1,25 CV - CHI DIURNO. AF_03/2016 | SINAPI | CHI | 0.0012 | 27.49 | 0.03
93281 | GUINCHO ELÉTRICO DE COLUNA, CAPACIDADE 400 KG, COM MOTO FREIO, MOTOR TRIFÁSICO DE 1,25 CV - CHP DIURNO. AF_03/2016 | SINAPI | CHP | 0.0009 | 28.7 | 0.03
|  |  |  | TOTAL Equipamento Custo Horário: |  | 0.06
Material |  | FONTE | UNID | COEFICIENTE | PREÇO UNITÁRIO | TOTAL
00011029 | HASTE RETA PARA GANCHO DE FERRO GALVANIZADO, COM ROSCA 1/4" X 30 CM PARA FIXACAO DE TELHA METALICA, INCLUI PORCA E ARRUELAS DE VEDACAO | SINAPI | CJ | 4.15 | 1.52 | 6.31
COT0005 | TELHAMENTO COM TELHA TERMO ACÚSTICA EM ALUMÍNIO ONDULADA COM 30MM DE PREENCHIMENTO / POLIURETANO RÍGIDO | Composições | M2 | 1.146 | 249.43 | 285.85
|  |  |  | TOTAL Material: |  | 292.16
Mão de Obra com Encargos Complementares |  | FONTE | UNID | COEFICIENTE | PREÇO UNITÁRIO | TOTAL
88316 | SERVENTE COM ENCARGOS COMPLEMENTARES | SINAPI | H | 0.062 | 22.1 | 1.37
88323 | TELHADISTA COM ENCARGOS COMPLEMENTARES | SINAPI | H | 0.056 | 28.26 | 1.58
|  |  |  | TOTAL Mão de Obra com Encargos Complementares: |  | 2.95
|  |  |  | VALOR: |  | 295.17
|  |  |  | VALOR BDI: |  | 0
|  |  |  | VALOR COM BDI: |  | 295.17
CP ADAP. 054 RUFO EM CHAPA DE AÇO GALVANIZADO NÚMERO 24, CORTE DE 50 CM, INCLUSO TRANSPORTE VERTICAL (M)
Equipamento Custo Horário |  | FONTE | UNID | COEFICIENTE | PREÇO UNITÁRIO | TOTAL
93282 | GUINCHO ELÉTRICO DE COLUNA, CAPACIDADE 400 KG, COM MOTO FREIO, MOTOR TRIFÁSICO DE 1,25 CV - CHI DIURNO. AF_03/2016 | SINAPI | CHI | 0.0183 | 27.49 | 0.5
93281 | GUINCHO ELÉTRICO DE COLUNA, CAPACIDADE 400 KG, COM MOTO FREIO, MOTOR TRIFÁSICO DE 1,25 CV - CHP DIURNO. AF_03/2016 | SINAPI | CHP | 0.0132 | 28.7 | 0.38
|  |  |  | TOTAL Equipamento Custo Horário: |  | 0.88
Material |  | FONTE | UNID | COEFICIENTE | PREÇO UNITÁRIO | TOTAL
00043106 | CHAPA DE ACO GALVANIZADA BITOLA GSG 24, E = 0,64 (5,12 KG/M2) | SINAPI | KG | 5.225 | 11.37 | 59.41
COT0006 | PARAFUSO AUTO PERFURANTE PARA ISOTELHA COLONIAL ACABAMENTO NA COR TERRA COTA FIXAÇÃO AÇO | Composições | UN | 6 | 2.2 | 13.2
00000142 | SELANTE ELASTICO MONOCOMPONENTE A BASE DE POLIURETANO (PU) PARA JUNTAS DIVERSAS | SINAPI | 310ML | 0.198 | 38.65 | 7.65
|  |  |  | TOTAL Material: |  | 80.26
Mão de Obra com Encargos Complementares |  | FONTE | UNID | COEFICIENTE | PREÇO UNITÁRIO | TOTAL
88316 | SERVENTE COM ENCARGOS COMPLEMENTARES | SINAPI | H | 0.207 | 22.1 | 4.57
88323 | TELHADISTA COM ENCARGOS COMPLEMENTARES | SINAPI | H | 0.112 | 28.26 | 3.17
|  |  |  | TOTAL Mão de Obra com Encargos Complementares: |  | 7.74
|  |  |  | VALOR: |  | 88.88
|  |  |  | VALOR BDI: |  | 0
|  |  |  | VALOR COM BDI: |  | 88.88
CP ADAP. 055 CUMEEIRA EM CHAPA DE AÇO GALVANIZADO NÚMERO 24, CORTE DE 100 CM, INCLUSO TRANSPORTE VERTICAL (M)
Equipamento Custo Horário |  | FONTE | UNID | COEFICIENTE | PREÇO UNITÁRIO | TOTAL
93282 | GUINCHO ELÉTRICO DE COLUNA, CAPACIDADE 400 KG, COM MOTO FREIO, MOTOR TRIFÁSICO DE 1,25 CV - CHI DIURNO. AF_03/2016 | SINAPI | CHI | 0.0183 | 27.49 | 0.5
93281 | GUINCHO ELÉTRICO DE COLUNA, CAPACIDADE 400 KG, COM MOTO FREIO, MOTOR TRIFÁSICO DE 1,25 CV - CHP DIURNO. AF_03/2016 | SINAPI | CHP | 0.0132 | 28.7 | 0.38
|  |  |  | TOTAL Equipamento Custo Horário: |  | 0.88
Material |  | FONTE | UNID | COEFICIENTE | PREÇO UNITÁRIO | TOTAL
00043106 | CHAPA DE ACO GALVANIZADA BITOLA GSG 24, E = 0,64 (5,12 KG/M2) | SINAPI | KG | 5.225 | 11.37 | 59.41
COT0006 | PARAFUSO AUTO PERFURANTE PARA ISOTELHA COLONIAL ACABAMENTO NA COR TERRA COTA FIXAÇÃO AÇO | Composições | UN | 6 | 2.2 | 13.2
00000142 | SELANTE ELASTICO MONOCOMPONENTE A BASE DE POLIURETANO (PU) PARA JUNTAS DIVERSAS | SINAPI | 310ML | 0.198 | 38.65 | 7.65
|  |  |  | TOTAL Material: |  | 80.26
Mão de Obra com Encargos Complementares |  | FONTE | UNID | COEFICIENTE | PREÇO UNITÁRIO | TOTAL
88316 | SERVENTE COM ENCARGOS COMPLEMENTARES | SINAPI | H | 0.207 | 22.1 | 4.57
88323 | TELHADISTA COM ENCARGOS COMPLEMENTARES | SINAPI | H | 0.112 | 28.26 | 3.17
|  |  |  | TOTAL Mão de Obra com Encargos Complementares: |  | 7.74
|  |  |  | VALOR: |  | 88.88
|  |  |  | VALOR BDI: |  | 0
|  |  |  | VALOR COM BDI: |  | 88.88
CP ADAP. 038 REMOÇÃO, ARMAZENAMENTO E REEINSTALAÇÃO DE SPDA COM EMISSÃO DE LAUDO (UN)
Material |  | FONTE | UNID | COEFICIENTE | PREÇO UNITÁRIO | TOTAL
INS-56422507 | REMOÇÃO, ARMAZENAMENTO E REINSTALAÇÃO DE SPDA | Composições | UN | 1 | 5950.6 | 5950.6
|  |  |  | TOTAL Material: |  | 5950.6
Mão de Obra com Encargos Complementares |  | FONTE | UNID | COEFICIENTE | PREÇO UNITÁRIO | TOTAL
88247 | AUXILIAR DE ELETRICISTA COM ENCARGOS COMPLEMENTARES | SINAPI | H | 0.2337 | 23.65 | 5.53
88264 | ELETRICISTA COM ENCARGOS COMPLEMENTARES | SINAPI | H | 0.2529 | 29.25 | 7.4
91677 | ENGENHEIRO ELETRICISTA COM ENCARGOS COMPLEMENTARES | Composições | H | 0.33333 | 97.11 | 32.37
88316 | SERVENTE COM ENCARGOS COMPLEMENTARES | SINAPI | H | 0.0876 | 22.1 | 1.94
|  |  |  | TOTAL Mão de Obra com Encargos Complementares: |  | 47.24
|  |  |  | VALOR: |  | 5997.84
|  |  |  | VALOR BDI: |  | 0
|  |  |  | VALOR COM BDI: |  | 5997.84
97626SINAPI_ HE50%_1 DEMOLIÇÃO DE PILARES E VIGAS CONCRETO ARMADO, DE FORMA MANUAL, SEM REAPROVEITAMENTO_HORÁRIO EXTRAORDINÁRIO 50%. (m³)
Material |  | FONTE | UNID | COEFICIENTE | PREÇO UNITÁRIO | TOTAL
00041954 | CABO DE ACO GALVANIZADO, DIAMETRO 9,53 MM (3/8"), COM ALMA DE FIBRA 6 X 25 F | SINAPI | KG | 0.2835 | 49.76 | 14.11
|  |  |  | TOTAL Material: |  | 14.11
Mão de Obra |  | FONTE | UNID | COEFICIENTE | PREÇO UNITÁRIO | TOTAL
PE.88309..HE_1. | PEDREIRO COM ENCARGOS COMPLEMENTARES HORÁRIO EXTRAORDINÁRIO 50% | Composições | H | 2.3196 | 36.9 | 85.59
PE.88316..HE | SERVENTE COM ENCARGOS COMPLEMENTARES HORÁRIO EXTRAORDINÁRIO 50% | Composições | H | 15.9693 | 28.24 | 450.97
|  |  |  | TOTAL Mão de Obra: |  | 536.56
|  |  |  | VALOR: |  | 550.67
|  |  |  | VALOR BDI: |  | 0
|  |  |  | VALOR COM BDI: |  | 550.67
CP-95467-90315369 EMBASAMENTO C/PEDRA ARGAMASSADA UTILIZANDO ARG.CIM/AREIA 1:6 (M3) (M3)
Material |  | FONTE | UNID | COEFICIENTE | PREÇO UNITÁRIO | TOTAL
00004730 | PEDRA DE MAO OU PEDRA RACHAO PARA ARRIMO/FUNDACAO (POSTO PEDREIRA/FORNECEDOR, SEM FRETE) | SINAPI | M3 | 1.1 | 108.69 | 119.56
|  |  |  | TOTAL Material: |  | 119.56
Mão de Obra com Encargos Complementares |  | FONTE | UNID | COEFICIENTE | PREÇO UNITÁRIO | TOTAL
88309 | PEDREIRO COM ENCARGOS COMPLEMENTARES | SINAPI | H | 6 | 28.88 | 173.28
88316 | SERVENTE COM ENCARGOS COMPLEMENTARES | SINAPI | H | 6 | 22.1 | 132.6
|  |  |  | TOTAL Mão de Obra com Encargos Complementares: |  | 305.88
Serviço |  | FONTE | UNID | COEFICIENTE | PREÇO UNITÁRIO | TOTAL
87316 | ARGAMASSA TRAÇO 1:4 (EM VOLUME DE CIMENTO E AREIA GROSSA ÚMIDA) PARA CHAPISCO CONVENCIONAL, PREPARO MECÂNICO COM BETONEIRA 400 L. AF_08/2019 | SINAPI | M3 | 0.3 | 508.81 | 152.64
|  |  |  | TOTAL Serviço: |  | 152.64
|  |  |  | VALOR: |  | 578.08
|  |  |  | VALOR BDI: |  | 0
|  |  |  | VALOR COM BDI: |  | 578.08
CP ADAP. 024 REMOÇÃO / RECOMPOSIÇÃO DE CERCA ELÉTRICA (M)
Mão de Obra com Encargos Complementares |  | FONTE | UNID | COEFICIENTE | PREÇO UNITÁRIO | TOTAL
88264 | ELETRICISTA COM ENCARGOS COMPLEMENTARES | SINAPI | H | 0.56 | 29.25 | 16.38
88309 | PEDREIRO COM ENCARGOS COMPLEMENTARES | SINAPI | H | 0.45 | 28.88 | 13
88316 | SERVENTE COM ENCARGOS COMPLEMENTARES | SINAPI | H | 0.8 | 22.1 | 17.68
|  |  |  | TOTAL Mão de Obra com Encargos Complementares: |  | 47.06
Serviço |  | FONTE | UNID | COEFICIENTE | PREÇO UNITÁRIO | TOTAL
C2536 | TRANSPORTE HORIZONTAL ATÉ 30M DE MATERIAIS À GRANEL | SEINFRA | M3 | 0.05 | 55.25 | 2.76
|  |  |  | TOTAL Serviço: |  | 2.76
|  |  |  | VALOR: |  | 49.82
|  |  |  | VALOR BDI: |  | 0
|  |  |  | VALOR COM BDI: |  | 49.82
CP ADAP. 025 REMOÇÃO DE DIVISÓRIA DE GRANITO (M2)
Mão de Obra com Encargos Complementares |  | FONTE | UNID | COEFICIENTE | PREÇO UNITÁRIO | TOTAL
88309 | PEDREIRO COM ENCARGOS COMPLEMENTARES | SINAPI | H | 0.07 | 28.88 | 2.02
88316 | SERVENTE COM ENCARGOS COMPLEMENTARES | SINAPI | H | 0.7 | 22.1 | 15.47
|  |  |  | TOTAL Mão de Obra com Encargos Complementares: |  | 17.49
|  |  |  | VALOR: |  | 17.49
|  |  |  | VALOR BDI: |  | 0
|  |  |  | VALOR COM BDI: |  | 17.49
CP ADAP. 011 DEMOLIÇÃO DE PISO CIMENTADO SOBRE LASTRO DE CONCRETO (M2)
Mão de Obra com Encargos Complementares |  | FONTE | UNID | COEFICIENTE | PREÇO UNITÁRIO | TOTAL
88309 | PEDREIRO COM ENCARGOS COMPLEMENTARES | SINAPI | H | 0.13 | 28.88 | 3.75
88316 | SERVENTE COM ENCARGOS COMPLEMENTARES | SINAPI | H | 1.3 | 22.1 | 28.73
|  |  |  | TOTAL Mão de Obra com Encargos Complementares: |  | 32.48
|  |  |  | VALOR: |  | 32.48
|  |  |  | VALOR BDI: |  | 0
|  |  |  | VALOR COM BDI: |  | 32.48
CP ADAP. 51 IMPERMEABILIZAÇÃO DE SUPERFÍCIE COM MANTA ASFÁLTICA, UMA CAMADA, INCLUSIVE APLICAÇÃO DE PRIMER ASFÁLTICO, E=4MM (M2)
Material |  | FONTE | UNID | COEFICIENTE | PREÇO UNITÁRIO | TOTAL
00004226 | GAS DE COZINHA - GLP | SINAPI | KG | 0.26 | 8.01 | 2.08
00004015 | MANTA ASFALTICA ELASTOMERICA EM POLIESTER 4 MM, TIPO III, CLASSE B, ACABAMENTO PP (NBR 9952) | SINAPI | M2 | 1.15 | 86.65 | 99.65
00000511 | PRIMER PARA MANTA ASFALTICA A BASE DE ASFALTO MODIFICADO DILUIDO EM SOLVENTE, APLICACAO A FRIO | SINAPI | L | 0.615 | 21.59 | 13.28
|  |  |  | TOTAL Material: |  | 115.01
Mão de Obra com Encargos Complementares |  | FONTE | UNID | COEFICIENTE | PREÇO UNITÁRIO | TOTAL
88243 | AJUDANTE ESPECIALIZADO COM ENCARGOS COMPLEMENTARES | SINAPI | H | 0.192 | 22.26 | 4.27
88270 | IMPERMEABILIZADOR COM ENCARGOS COMPLEMENTARES | SINAPI | H | 0.948 | 28.88 | 27.38
|  |  |  | TOTAL Mão de Obra com Encargos Complementares: |  | 31.65
|  |  |  | VALOR: |  | 146.66
|  |  |  | VALOR BDI: |  | 0
|  |  |  | VALOR COM BDI: |  | 146.66
120412 FORRO MODULAR DE PVC MAGIORE 625 x 1250mm VIPAL (M2)
Material |  | FONTE | UNID | COEFICIENTE | PREÇO UNITÁRIO | TOTAL
00043131 | ARAME GALVANIZADO 6 BWG, D = 5,16 MM (0,157 KG/M), OU 8 BWG, D = 4,19 MM (0,101 KG/M), OU 10 BWG, D = 3,40 MM (0,0713 KG/M) | SINAPI | KG | 0.016 | 18.27 | 0.29
SBC061220 | FORRO MODULAR DE PVC MAGIORE 625 x 1250mm VIPAL | Composições | M2 | 1.05 | 61.63 | 64.71
SBC061221 | PERFIL TRAVESSA CLICADO PARA FORRO REMOVIVEL 24x1250mm | Composições | UN | 4 | 5.15 | 20.6
|  |  |  | TOTAL Material: |  | 85.6
Mão de Obra com Encargos Complementares |  | FONTE | UNID | COEFICIENTE | PREÇO UNITÁRIO | TOTAL
88243 | AJUDANTE ESPECIALIZADO COM ENCARGOS COMPLEMENTARES | SINAPI | H | 0.6 | 22.26 | 13.36
88278 | MONTADOR DE ESTRUTURA METÁLICA COM ENCARGOS COMPLEMENTARES | SINAPI | H | 0.6 | 25.03 | 15.02
|  |  |  | TOTAL Mão de Obra com Encargos Complementares: |  | 28.38
|  |  |  | VALOR: |  | 113.98
|  |  |  | VALOR BDI: |  | 0
|  |  |  | VALOR COM BDI: |  | 113.98
CP ADAP. 059 Divisória em granito branco Itaúnas, polido dos 2 lados (M2)
Material |  | FONTE | UNID | COEFICIENTE | PREÇO UNITÁRIO | TOTAL
COT0007 | DIVISÓRIA EM GRANITO BRANCO, ITAÚNAS, POLIDO DOS 2 LADOS | Composições | M2 | 1 | 698.33 | 698.33
|  |  |  | TOTAL Material: |  | 698.33
Mão de Obra com Encargos Complementares |  | FONTE | UNID | COEFICIENTE | PREÇO UNITÁRIO | TOTAL
88256 | AZULEJISTA OU LADRILHISTA COM ENCARGOS COMPLEMENTARES | SINAPI | H | 0.4739 | 28.73 | 13.62
88316 | SERVENTE COM ENCARGOS COMPLEMENTARES | SINAPI | H | 0.161 | 22.1 | 3.56
|  |  |  | TOTAL Mão de Obra com Encargos Complementares: |  | 17.18
|  |  |  | VALOR: |  | 715.51
|  |  |  | VALOR BDI: |  | 0
|  |  |  | VALOR COM BDI: |  | 715.51
CP ADAP. 060 Bancada em granito branco Itaúnas (M2)
Material |  | FONTE | UNID | COEFICIENTE | PREÇO UNITÁRIO | TOTAL
COT0008 | BANCADA EM GRANITO BRANCO ITAÚNAS | Composições | M2 | 1 | 610 | 610
|  |  |  | TOTAL Material: |  | 610
Mão de Obra com Encargos Complementares |  | FONTE | UNID | COEFICIENTE | PREÇO UNITÁRIO | TOTAL
88256 | AZULEJISTA OU LADRILHISTA COM ENCARGOS COMPLEMENTARES | SINAPI | H | 0.4739 | 28.73 | 13.62
88316 | SERVENTE COM ENCARGOS COMPLEMENTARES | SINAPI | H | 0.161 | 22.1 | 3.56
|  |  |  | TOTAL Mão de Obra com Encargos Complementares: |  | 17.18
|  |  |  | VALOR: |  | 627.18
|  |  |  | VALOR BDI: |  | 0
|  |  |  | VALOR COM BDI: |  | 627.18
CP ADAP. C1978 PORTA TIPO PARANÁ (0,90 x 2,10 m), C/ FERRAGENS (UN)
Material |  | FONTE | UNID | COEFICIENTE | PREÇO UNITÁRIO | TOTAL
I1027 | DOBRADIÇA 3''X2 1/2'' CROMADA | SEINFRA | UN | 3 | 16.63 | 49.89
I1154 | FECHADURA COMPLETA PARA PORTA EXTERNA | SEINFRA | UN | 1 | 66.98 | 66.98
I1709 | PORTA LISA DE CEDRO 0.90X2.10M | SEINFRA | UN | 1 | 318.99 | 318.99
|  |  |  | TOTAL Material: |  | 435.86
Mão de Obra com Encargos Complementares |  | FONTE | UNID | COEFICIENTE | PREÇO UNITÁRIO | TOTAL
88239 | AJUDANTE DE CARPINTEIRO COM ENCARGOS COMPLEMENTARES | SINAPI | H | 3.75 | 23.13 | 86.74
88261 | CARPINTEIRO DE ESQUADRIA COM ENCARGOS COMPLEMENTARES | SINAPI | H | 3.75 | 27.62 | 103.58
|  |  |  | TOTAL Mão de Obra com Encargos Complementares: |  | 190.32
|  |  |  | VALOR: |  | 626.18
|  |  |  | VALOR BDI: |  | 0
|  |  |  | VALOR COM BDI: |  | 626.18
CP ADAP. 063 Grelha p/ralo em inox, fornecimento e instalação (UN)
Material |  | FONTE | UNID | COEFICIENTE | PREÇO UNITÁRIO | TOTAL
SBC007499 | GRELHA ACO INOX QUADRADA ROTATIVA 150mm | Composições | UN | 1 | 13.43 | 13.43
|  |  |  | TOTAL Material: |  | 13.43
Mão de Obra com Encargos Complementares |  | FONTE | UNID | COEFICIENTE | PREÇO UNITÁRIO | TOTAL
88316 | SERVENTE COM ENCARGOS COMPLEMENTARES | SINAPI | H | 0.15 | 22.1 | 3.32
|  |  |  | TOTAL Mão de Obra com Encargos Complementares: |  | 3.32
|  |  |  | VALOR: |  | 16.75
|  |  |  | VALOR BDI: |  | 0
|  |  |  | VALOR COM BDI: |  | 16.75
SBC190183 DUCHA HIGIENICA ACQUA JET 2195 AQUARIUS FABRIMAR CR Data 08/2024 (un)
Material |  | FONTE | UNID | COEFICIENTE | PREÇO UNITÁRIO | TOTAL
SBC028155 | DUCHA HIGIENICA ACQUA JET 2195 AQUARIUS FABRIMAR CR | Composições | UN | 1 | 173.76 | 173.76
00003148 | FITA VEDA ROSCA EM ROLOS DE 18 MM X 50 M (L X C) | SINAPI | UN | 0.006 | 14.56 | 0.09
|  |  |  | TOTAL Material: |  | 173.85
Mão de Obra com Encargos Complementares |  | FONTE | UNID | COEFICIENTE | PREÇO UNITÁRIO | TOTAL
88248 | AUXILIAR DE ENCANADOR OU BOMBEIRO HIDRÁULICO COM ENCARGOS COMPLEMENTARES | SINAPI | H | 0.638 | 22.64 | 14.44
88267 | ENCANADOR OU BOMBEIRO HIDRÁULICO COM ENCARGOS COMPLEMENTARES | SINAPI | H | 0.638 | 28.12 | 17.94
|  |  |  | TOTAL Mão de Obra com Encargos Complementares: |  | 32.38
|  |  |  | VALOR: |  | 206.23
|  |  |  | VALOR BDI: |  | 0
|  |  |  | VALOR COM BDI: |  | 206.23
HID. 1 PROJETO HIDROSSANITÁRIO (UN)
Mão de Obra com Encargos Complementares |  | FONTE | UNID | COEFICIENTE | PREÇO UNITÁRIO | TOTAL
90775 | DESENHISTA PROJETISTA COM ENCARGOS COMPLEMENTARES | SINAPI | H | 18.7 | 29.67 | 554.83
90777 | ENGENHEIRO CIVIL DE OBRA JUNIOR COM ENCARGOS COMPLEMENTARES | SINAPI | H | 18.7 | 121.41 | 2270.37
|  |  |  | TOTAL Mão de Obra com Encargos Complementares: |  | 2825.2
Serviço |  | FONTE | UNID | COEFICIENTE | PREÇO UNITÁRIO | TOTAL
SBC008808 | PROJETO INSTALACAO HIDRAULICA EM EDIFICACAO | Composições | M2 | 123.31 | 13 | 1603.03
|  |  |  | TOTAL Serviço: |  | 1603.03
|  |  |  | VALOR: |  | 4428.23
|  |  |  | VALOR BDI: |  | 0
|  |  |  | VALOR COM BDI: |  | 4428.23
PROJ. 01 PROJETO EXECUTIVO COMPLETO (UN)
Mão de Obra com Encargos Complementares |  | FONTE | UNID | COEFICIENTE | PREÇO UNITÁRIO | TOTAL
90775 | DESENHISTA PROJETISTA COM ENCARGOS COMPLEMENTARES | SINAPI | H | 41 | 29.67 | 1216.47
90777 | ENGENHEIRO CIVIL DE OBRA JUNIOR COM ENCARGOS COMPLEMENTARES | SINAPI | H | 77 | 121.41 | 9348.57
100533 | TECNICO DE EDIFICACOES COM ENCARGOS COMPLEMENTARES | SINAPI | H | 8.4 | 32.86 | 276.02
|  |  |  | TOTAL Mão de Obra com Encargos Complementares: |  | 10841.06
|  |  |  | VALOR: |  | 10841.06
|  |  |  | VALOR BDI: |  | 0
|  |  |  | VALOR COM BDI: |  | 10841.06
PROJ. 02 AS BUILT - ATUALIZAÇÃO DO PROJETO EXECUTIVO CONFORME CONSTRUÍDO (UN)
Mão de Obra com Encargos Complementares |  | FONTE | UNID | COEFICIENTE | PREÇO UNITÁRIO | TOTAL
90775 | DESENHISTA PROJETISTA COM ENCARGOS COMPLEMENTARES | SINAPI | H | 30 | 29.67 | 890.1
90777 | ENGENHEIRO CIVIL DE OBRA JUNIOR COM ENCARGOS COMPLEMENTARES | SINAPI | H | 45 | 121.41 | 5463.45
100533 | TECNICO DE EDIFICACOES COM ENCARGOS COMPLEMENTARES | SINAPI | H | 6.2 | 32.86 | 203.73
|  |  |  | TOTAL Mão de Obra com Encargos Complementares: |  | 6557.28
|  |  |  | VALOR: |  | 6557.28
|  |  |  | VALOR BDI: |  | 0
|  |  |  | VALOR COM BDI: |  | 6557.28
00009537 LIMPEZA FINAL DA OBRA (M2)
Material |  | FONTE | UNID | COEFICIENTE | PREÇO UNITÁRIO | TOTAL
00000003 | ACIDO CLORIDRICO / ACIDO MURIATICO, DILUICAO 10% A 12% PARA USO EM LIMPEZA | SINAPI | L | 0.05 | 15.94 | 0.8
|  |  |  | TOTAL Material: |  | 0.8
Mão de Obra com Encargos Complementares |  | FONTE | UNID | COEFICIENTE | PREÇO UNITÁRIO | TOTAL
88316 | SERVENTE COM ENCARGOS COMPLEMENTARES | SINAPI | H | 0.14 | 22.1 | 3.09
|  |  |  | TOTAL Mão de Obra com Encargos Complementares: |  | 3.09
|  |  |  | VALOR: |  | 3.89
|  |  |  | VALOR BDI: |  | 0
|  |  |  | VALOR COM BDI: |  | 3.89

## COMPOSICOES AUXILIARES
88238 AJUDANTE DE ARMADOR COM ENCARGOS COMPLEMENTARES (H)
Encargos Complementares |  | FONTE | UNID | COEFICIENTE | PREÇO UNITÁRIO | TOTAL
00037370 | ALIMENTACAO - HORISTA (COLETADO CAIXA - ENCARGOS COMPLEMENTARES) | SINAPI | H | 1 | 3.39 | 3.39
00043489 | EPI - FAMILIA PEDREIRO - HORISTA (ENCARGOS COMPLEMENTARES - COLETADO CAIXA) | SINAPI | H | 1 | 1.24 | 1.24
00037372 | EXAMES - HORISTA (COLETADO CAIXA - ENCARGOS COMPLEMENTARES) | SINAPI | H | 1 | 1.34 | 1.34
00043465 | FERRAMENTAS - FAMILIA PEDREIRO - HORISTA (ENCARGOS COMPLEMENTARES - COLETADO CAIXA) | SINAPI | H | 1 | 0.82 | 0.82
00037373 | SEGURO - HORISTA (COLETADO CAIXA - ENCARGOS COMPLEMENTARES) | SINAPI | H | 1 | 0.04 | 0.04
00037371 | TRANSPORTE - HORISTA (COLETADO CAIXA - ENCARGOS COMPLEMENTARES) | SINAPI | H | 1 | 1.1 | 1.1
|  |  |  | TOTAL Encargos Complementares: |  | 7.93
Mão de Obra |  | FONTE | UNID | COEFICIENTE | PREÇO UNITÁRIO | TOTAL
00006114 | AJUDANTE DE ARMADOR (HORISTA) | SINAPI | H | 1 | 15.09 | 15.09
|  |  |  | TOTAL Mão de Obra: |  | 15.09
Serviço |  | FONTE | UNID | COEFICIENTE | PREÇO UNITÁRIO | TOTAL
95308 | CURSO DE CAPACITAÇÃO PARA AJUDANTE DE ARMADOR (ENCARGOS COMPLEMENTARES) - HORISTA | SINAPI | H | 1 | 0.2 | 0.2
|  |  |  | TOTAL Serviço: |  | 0.2
|  |  |  | VALOR: |  | 23.22
|  |  |  | VALOR BDI: |  | 0
|  |  |  | VALOR COM BDI: |  | 23.22
88239 AJUDANTE DE CARPINTEIRO COM ENCARGOS COMPLEMENTARES (H)
Encargos Complementares |  | FONTE | UNID | COEFICIENTE | PREÇO UNITÁRIO | TOTAL
00037370 | ALIMENTACAO - HORISTA (COLETADO CAIXA - ENCARGOS COMPLEMENTARES) | SINAPI | H | 1 | 3.39 | 3.39
00043483 | EPI - FAMILIA CARPINTEIRO DE FORMAS - HORISTA (ENCARGOS COMPLEMENTARES - COLETADO CAIXA) | SINAPI | H | 1 | 1.43 | 1.43
00037372 | EXAMES - HORISTA (COLETADO CAIXA - ENCARGOS COMPLEMENTARES) | SINAPI | H | 1 | 1.34 | 1.34
00043459 | FERRAMENTAS - FAMILIA CARPINTEIRO DE FORMAS - HORISTA (ENCARGOS COMPLEMENTARES - COLETADO CAIXA) | SINAPI | H | 1 | 0.49 | 0.49
00037373 | SEGURO - HORISTA (COLETADO CAIXA - ENCARGOS COMPLEMENTARES) | SINAPI | H | 1 | 0.04 | 0.04
00037371 | TRANSPORTE - HORISTA (COLETADO CAIXA - ENCARGOS COMPLEMENTARES) | SINAPI | H | 1 | 1.1 | 1.1
|  |  |  | TOTAL Encargos Complementares: |  | 7.79
Mão de Obra |  | FONTE | UNID | COEFICIENTE | PREÇO UNITÁRIO | TOTAL
00006117 | CARPINTEIRO AUXILIAR (HORISTA) | SINAPI | H | 1 | 15.09 | 15.09
|  |  |  | TOTAL Mão de Obra: |  | 15.09
Serviço |  | FONTE | UNID | COEFICIENTE | PREÇO UNITÁRIO | TOTAL
95309 | CURSO DE CAPACITAÇÃO PARA AJUDANTE DE CARPINTEIRO (ENCARGOS COMPLEMENTARES) - HORISTA | SINAPI | H | 1 | 0.25 | 0.25
|  |  |  | TOTAL Serviço: |  | 0.25
|  |  |  | VALOR: |  | 23.13
|  |  |  | VALOR BDI: |  | 0
|  |  |  | VALOR COM BDI: |  | 23.13
88241 AJUDANTE DE OPERAÇÃO EM GERAL COM ENCARGOS COMPLEMENTARES (H)
Encargos Complementares |  | FONTE | UNID | COEFICIENTE | PREÇO UNITÁRIO | TOTAL
00037370 | ALIMENTACAO - HORISTA (COLETADO CAIXA - ENCARGOS COMPLEMENTARES) | SINAPI | H | 1 | 3.39 | 3.39
00043489 | EPI - FAMILIA PEDREIRO - HORISTA (ENCARGOS COMPLEMENTARES - COLETADO CAIXA) | SINAPI | H | 1 | 1.24 | 1.24
00037372 | EXAMES - HORISTA (COLETADO CAIXA - ENCARGOS COMPLEMENTARES) | SINAPI | H | 1 | 1.34 | 1.34
00043465 | FERRAMENTAS - FAMILIA PEDREIRO - HORISTA (ENCARGOS COMPLEMENTARES - COLETADO CAIXA) | SINAPI | H | 1 | 0.82 | 0.82
00037373 | SEGURO - HORISTA (COLETADO CAIXA - ENCARGOS COMPLEMENTARES) | SINAPI | H | 1 | 0.04 | 0.04
00037371 | TRANSPORTE - HORISTA (COLETADO CAIXA - ENCARGOS COMPLEMENTARES) | SINAPI | H | 1 | 1.1 | 1.1
|  |  |  | TOTAL Encargos Complementares: |  | 7.93
Mão de Obra |  | FONTE | UNID | COEFICIENTE | PREÇO UNITÁRIO | TOTAL
00000248 | AJUDANTE DE OPERACAO EM GERAL (HORISTA) | SINAPI | H | 1 | 14.27 | 14.27
|  |  |  | TOTAL Mão de Obra: |  | 14.27
Serviço |  | FONTE | UNID | COEFICIENTE | PREÇO UNITÁRIO | TOTAL
95311 | CURSO DE CAPACITAÇÃO PARA AJUDANTE DE OPERAÇÃO EM GERAL (ENCARGOS COMPLEMENTARES) - HORISTA | SINAPI | H | 1 | 0.18 | 0.18
|  |  |  | TOTAL Serviço: |  | 0.18
|  |  |  | VALOR: |  | 22.38
|  |  |  | VALOR BDI: |  | 0
|  |  |  | VALOR COM BDI: |  | 22.38
88243 AJUDANTE ESPECIALIZADO COM ENCARGOS COMPLEMENTARES (H)
Encargos Complementares |  | FONTE | UNID | COEFICIENTE | PREÇO UNITÁRIO | TOTAL
00037370 | ALIMENTACAO - HORISTA (COLETADO CAIXA - ENCARGOS COMPLEMENTARES) | SINAPI | H | 1 | 3.39 | 3.39
00043491 | EPI - FAMILIA SERVENTE - HORISTA (ENCARGOS COMPLEMENTARES - COLETADO CAIXA) | SINAPI | H | 1 | 1.33 | 1.33
00037372 | EXAMES - HORISTA (COLETADO CAIXA - ENCARGOS COMPLEMENTARES) | SINAPI | H | 1 | 1.34 | 1.34
00043467 | FERRAMENTAS - FAMILIA SERVENTE - HORISTA (ENCARGOS COMPLEMENTARES - COLETADO CAIXA) | SINAPI | H | 1 | 0.61 | 0.61
00037373 | SEGURO - HORISTA (COLETADO CAIXA - ENCARGOS COMPLEMENTARES) | SINAPI | H | 1 | 0.04 | 0.04
00037371 | TRANSPORTE - HORISTA (COLETADO CAIXA - ENCARGOS COMPLEMENTARES) | SINAPI | H | 1 | 1.1 | 1.1
|  |  |  | TOTAL Encargos Complementares: |  | 7.81
Mão de Obra |  | FONTE | UNID | COEFICIENTE | PREÇO UNITÁRIO | TOTAL
00000242 | AJUDANTE ESPECIALIZADO (HORISTA) | SINAPI | H | 1 | 14.27 | 14.27
|  |  |  | TOTAL Mão de Obra: |  | 14.27
Serviço |  | FONTE | UNID | COEFICIENTE | PREÇO UNITÁRIO | TOTAL
95313 | CURSO DE CAPACITAÇÃO PARA AJUDANTE ESPECIALIZADO (ENCARGOS COMPLEMENTARES) - HORISTA | SINAPI | H | 1 | 0.18 | 0.18
|  |  |  | TOTAL Serviço: |  | 0.18
|  |  |  | VALOR: |  | 22.26
|  |  |  | VALOR BDI: |  | 0
|  |  |  | VALOR COM BDI: |  | 22.26
101165 ALVENARIA DE EMBASAMENTO COM BLOCO ESTRUTURAL DE CONCRETO, DE 14X19X29CM E ARGAMASSA DE ASSENTAMENTO COM PREPARO EM BETONEIRA. AF_05/2020 (M3)
Material |  | FONTE | UNID | COEFICIENTE | PREÇO UNITÁRIO | TOTAL
00034566 | BLOCO DE CONCRETO ESTRUTURAL 14 X 19 X 29 CM, FBK 6 MPA (NBR 6136) | SINAPI | UN | 122.27 | 4.61 | 563.66
|  |  |  | TOTAL Material: |  | 563.66
Mão de Obra com Encargos Complementares |  | FONTE | UNID | COEFICIENTE | PREÇO UNITÁRIO | TOTAL
88309 | PEDREIRO COM ENCARGOS COMPLEMENTARES | SINAPI | H | 10.263 | 28.88 | 296.39
88316 | SERVENTE COM ENCARGOS COMPLEMENTARES | SINAPI | H | 5.132 | 22.1 | 113.41
|  |  |  | TOTAL Mão de Obra com Encargos Complementares: |  | 409.8
Serviço |  | FONTE | UNID | COEFICIENTE | PREÇO UNITÁRIO | TOTAL
87292 | ARGAMASSA TRAÇO 1:2:8 (EM VOLUME DE CIMENTO, CAL E AREIA MÉDIA ÚMIDA) PARA EMBOÇO/MASSA ÚNICA/ASSENTAMENTO DE ALVENARIA DE VEDAÇÃO, PREPARO MECÂNICO COM BETONEIRA 400 L. AF_08/2019 | SINAPI | M3 | 0.13 | 615.35 | 79.99
|  |  |  | TOTAL Serviço: |  | 79.99
|  |  |  | VALOR: |  | 1053.45
|  |  |  | VALOR BDI: |  | 0
|  |  |  | VALOR COM BDI: |  | 1053.45
ADAP-G0855 ANALISTA DE PLANEJAMENTO COM ENCARGOS COMPLEMENTARES (H)
Encargos Complementares |  | FONTE | UNID | COEFICIENTE | PREÇO UNITÁRIO | TOTAL
00043486 | EPI - FAMILIA ENGENHEIRO CIVIL - HORISTA (ENCARGOS COMPLEMENTARES - COLETADO CAIXA) | SINAPI | H | 1 | 0.74 | 0.74
00037372 | EXAMES - HORISTA (COLETADO CAIXA - ENCARGOS COMPLEMENTARES) | SINAPI | H | 1 | 1.34 | 1.34
00043462 | FERRAMENTAS - FAMILIA ENGENHEIRO CIVIL - HORISTA (ENCARGOS COMPLEMENTARES - COLETADO CAIXA) | SINAPI | H | 1 | 0.01 | 0.01
00037373 | SEGURO - HORISTA (COLETADO CAIXA - ENCARGOS COMPLEMENTARES) | SINAPI | H | 1 | 0.04 | 0.04
|  |  |  | TOTAL Encargos Complementares: |  | 2.13
Mão de Obra |  | FONTE | UNID | COEFICIENTE | PREÇO UNITÁRIO | TOTAL
G0855 | ANALISTA DE PLANEJAMENTO | SEINFRA | H | 1 | 113.34 | 113.34
|  |  |  | TOTAL Mão de Obra: |  | 113.34
|  |  |  | VALOR: |  | 115.47
|  |  |  | VALOR BDI: |  | 0
|  |  |  | VALOR COM BDI: |  | 115.47
C0170 ARGAMASSA DE CIMENTO E AREIA S/PEN. TRAÇO 1:3 (M3)
Material |  | FONTE | UNID | COEFICIENTE | PREÇO UNITÁRIO | TOTAL
I0109 | AREIA MEDIA | SEINFRA | M3 | 1.216 | 83.58 | 101.6333
I0805 | CIMENTO PORTLAND | SEINFRA | KG | 486 | 0.71 | 345.06
|  |  |  | TOTAL Material: |  | 446.6933
Mão de Obra |  | FONTE | UNID | COEFICIENTE | PREÇO UNITÁRIO | TOTAL
I2543 | SERVENTE | SEINFRA | H | 10 | 20.26 | 202.6
|  |  |  | TOTAL Mão de Obra: |  | 202.6
|  |  |  | VALOR: |  | 649.2933
|  |  |  | VALOR BDI: |  | 0
|  |  |  | VALOR COM BDI: |  | 649.2933
87367 ARGAMASSA TRAÇO 1:1:6 (EM VOLUME DE CIMENTO, CAL E AREIA MÉDIA ÚMIDA) PARA EMBOÇO/MASSA ÚNICA/ASSENTAMENTO DE ALVENARIA DE VEDAÇÃO, PREPARO MANUAL. AF_08/2019 (M3)
Material |  | FONTE | UNID | COEFICIENTE | PREÇO UNITÁRIO | TOTAL
00000370 | AREIA MEDIA - POSTO JAZIDA/FORNECEDOR (RETIRADO NA JAZIDA, SEM TRANSPORTE) | SINAPI | M3 | 1.16 | 130 | 150.8
00001106 | CAL HIDRATADA CH-I PARA ARGAMASSAS | SINAPI | KG | 116.4 | 1.15 | 133.86
00001379 | CIMENTO PORTLAND COMPOSTO CP II-32 | SINAPI | KG | 261.89 | 0.72 | 188.56
|  |  |  | TOTAL Material: |  | 473.22
Mão de Obra com Encargos Complementares |  | FONTE | UNID | COEFICIENTE | PREÇO UNITÁRIO | TOTAL
88316 | SERVENTE COM ENCARGOS COMPLEMENTARES | SINAPI | H | 11.23 | 22.1 | 248.18
|  |  |  | TOTAL Mão de Obra com Encargos Complementares: |  | 248.18
|  |  |  | VALOR: |  | 721.4
|  |  |  | VALOR BDI: |  | 0
|  |  |  | VALOR COM BDI: |  | 721.4
87369 ARGAMASSA TRAÇO 1:2:8 (EM VOLUME DE CIMENTO, CAL E AREIA MÉDIA ÚMIDA) PARA EMBOÇO/MASSA ÚNICA/ASSENTAMENTO DE ALVENARIA DE VEDAÇÃO, PREPARO MANUAL. AF_08/2019 (M3)
Material |  | FONTE | UNID | COEFICIENTE | PREÇO UNITÁRIO | TOTAL
00000370 | AREIA MEDIA - POSTO JAZIDA/FORNECEDOR (RETIRADO NA JAZIDA, SEM TRANSPORTE) | SINAPI | M3 | 1.14 | 130 | 148.2
00001106 | CAL HIDRATADA CH-I PARA ARGAMASSAS | SINAPI | KG | 171.13 | 1.15 | 196.79
00001379 | CIMENTO PORTLAND COMPOSTO CP II-32 | SINAPI | KG | 192.52 | 0.72 | 138.61
|  |  |  | TOTAL Material: |  | 483.6
Mão de Obra com Encargos Complementares |  | FONTE | UNID | COEFICIENTE | PREÇO UNITÁRIO | TOTAL
88316 | SERVENTE COM ENCARGOS COMPLEMENTARES | SINAPI | H | 11.1 | 22.1 | 245.31
|  |  |  | TOTAL Mão de Obra com Encargos Complementares: |  | 245.31
|  |  |  | VALOR: |  | 728.91
|  |  |  | VALOR BDI: |  | 0
|  |  |  | VALOR COM BDI: |  | 728.91
87292 ARGAMASSA TRAÇO 1:2:8 (EM VOLUME DE CIMENTO, CAL E AREIA MÉDIA ÚMIDA) PARA EMBOÇO/MASSA ÚNICA/ASSENTAMENTO DE ALVENARIA DE VEDAÇÃO, PREPARO MECÂNICO COM BETONEIRA 400 L. AF_08/2019 (M3)
Equipamento Custo Horário |  | FONTE | UNID | COEFICIENTE | PREÇO UNITÁRIO | TOTAL
88831 | BETONEIRA CAPACIDADE NOMINAL DE 400 L, CAPACIDADE DE MISTURA 280 L, MOTOR ELÉTRICO TRIFÁSICO POTÊNCIA DE 2 CV, SEM CARREGADOR - CHI DIURNO. AF_05/2023 | SINAPI | CHI | 3.45 | 0.35 | 1.2
88830 | BETONEIRA CAPACIDADE NOMINAL DE 400 L, CAPACIDADE DE MISTURA 280 L, MOTOR ELÉTRICO TRIFÁSICO POTÊNCIA DE 2 CV, SEM CARREGADOR - CHP DIURNO. AF_05/2023 | SINAPI | CHP | 1.05 | 1.89 | 1.98
|  |  |  | TOTAL Equipamento Custo Horário: |  | 3.18
Material |  | FONTE | UNID | COEFICIENTE | PREÇO UNITÁRIO | TOTAL
00000370 | AREIA MEDIA - POSTO JAZIDA/FORNECEDOR (RETIRADO NA JAZIDA, SEM TRANSPORTE) | SINAPI | M3 | 1.16 | 130 | 150.8
00001106 | CAL HIDRATADA CH-I PARA ARGAMASSAS | SINAPI | KG | 174.1 | 1.15 | 200.21
00001379 | CIMENTO PORTLAND COMPOSTO CP II-32 | SINAPI | KG | 195.86 | 0.72 | 141.01
|  |  |  | TOTAL Material: |  | 492.02
Mão de Obra com Encargos Complementares |  | FONTE | UNID | COEFICIENTE | PREÇO UNITÁRIO | TOTAL
88377 | OPERADOR DE BETONEIRA ESTACIONÁRIA/MISTURADOR COM ENCARGOS COMPLEMENTARES | SINAPI | H | 4.5 | 26.7 | 120.15
|  |  |  | TOTAL Mão de Obra com Encargos Complementares: |  | 120.15
|  |  |  | VALOR: |  | 615.35
|  |  |  | VALOR BDI: |  | 0
|  |  |  | VALOR COM BDI: |  | 615.35
88715 ARGAMASSA TRAÇO 1:2:9 (EM VOLUME DE CIMENTO, CAL E AREIA MÉDIA ÚMIDA) PARA EMBOÇO/MASSA ÚNICA/ASSENTAMENTO DE ALVENARIA DE VEDAÇÃO, PREPARO MECÂNICO COM BETONEIRA 400 L. AF_08/2019 (M3)
Equipamento Custo Horário |  | FONTE | UNID | COEFICIENTE | PREÇO UNITÁRIO | TOTAL
88831 | BETONEIRA CAPACIDADE NOMINAL DE 400 L, CAPACIDADE DE MISTURA 280 L, MOTOR ELÉTRICO TRIFÁSICO POTÊNCIA DE 2 CV, SEM CARREGADOR - CHI DIURNO. AF_05/2023 | SINAPI | CHI | 3.27 | 0.35 | 1.14
88830 | BETONEIRA CAPACIDADE NOMINAL DE 400 L, CAPACIDADE DE MISTURA 280 L, MOTOR ELÉTRICO TRIFÁSICO POTÊNCIA DE 2 CV, SEM CARREGADOR - CHP DIURNO. AF_05/2023 | SINAPI | CHP | 0.99 | 1.89 | 1.87
|  |  |  | TOTAL Equipamento Custo Horário: |  | 3.01
Material |  | FONTE | UNID | COEFICIENTE | PREÇO UNITÁRIO | TOTAL
00000370 | AREIA MEDIA - POSTO JAZIDA/FORNECEDOR (RETIRADO NA JAZIDA, SEM TRANSPORTE) | SINAPI | M3 | 1.19 | 130 | 154.7
00001106 | CAL HIDRATADA CH-I PARA ARGAMASSAS | SINAPI | KG | 158.95 | 1.15 | 182.79
00001379 | CIMENTO PORTLAND COMPOSTO CP II-32 | SINAPI | KG | 178.82 | 0.72 | 128.75
|  |  |  | TOTAL Material: |  | 466.24
Mão de Obra com Encargos Complementares |  | FONTE | UNID | COEFICIENTE | PREÇO UNITÁRIO | TOTAL
88377 | OPERADOR DE BETONEIRA ESTACIONÁRIA/MISTURADOR COM ENCARGOS COMPLEMENTARES | SINAPI | H | 4.26 | 26.7 | 113.74
|  |  |  | TOTAL Mão de Obra com Encargos Complementares: |  | 113.74
|  |  |  | VALOR: |  | 582.99
|  |  |  | VALOR BDI: |  | 0
|  |  |  | VALOR COM BDI: |  | 582.99
87294 ARGAMASSA TRAÇO 1:2:9 (EM VOLUME DE CIMENTO, CAL E AREIA MÉDIA ÚMIDA) PARA EMBOÇO/MASSA ÚNICA/ASSENTAMENTO DE ALVENARIA DE VEDAÇÃO, PREPARO MECÂNICO COM BETONEIRA 600 L. AF_08/2019 (M3)
Equipamento Custo Horário |  | FONTE | UNID | COEFICIENTE | PREÇO UNITÁRIO | TOTAL
89226 | BETONEIRA CAPACIDADE NOMINAL DE 600 L, CAPACIDADE DE MISTURA 360 L, MOTOR ELÉTRICO TRIFÁSICO POTÊNCIA DE 4 CV, SEM CARREGADOR - CHI DIURNO. AF_05/2023 | SINAPI | CHI | 2.8 | 1.45 | 4.06
89225 | BETONEIRA CAPACIDADE NOMINAL DE 600 L, CAPACIDADE DE MISTURA 360 L, MOTOR ELÉTRICO TRIFÁSICO POTÊNCIA DE 4 CV, SEM CARREGADOR - CHP DIURNO. AF_05/2023 | SINAPI | CHP | 0.85 | 5.23 | 4.44
|  |  |  | TOTAL Equipamento Custo Horário: |  | 8.5
Material |  | FONTE | UNID | COEFICIENTE | PREÇO UNITÁRIO | TOTAL
00000370 | AREIA MEDIA - POSTO JAZIDA/FORNECEDOR (RETIRADO NA JAZIDA, SEM TRANSPORTE) | SINAPI | M3 | 1.18 | 130 | 153.4
00001106 | CAL HIDRATADA CH-I PARA ARGAMASSAS | SINAPI | KG | 157.44 | 1.15 | 181.05
00001379 | CIMENTO PORTLAND COMPOSTO CP II-32 | SINAPI | KG | 177.12 | 0.72 | 127.52
|  |  |  | TOTAL Material: |  | 461.97
Mão de Obra com Encargos Complementares |  | FONTE | UNID | COEFICIENTE | PREÇO UNITÁRIO | TOTAL
88377 | OPERADOR DE BETONEIRA ESTACIONÁRIA/MISTURADOR COM ENCARGOS COMPLEMENTARES | SINAPI | H | 3.65 | 26.7 | 97.45
88316 | SERVENTE COM ENCARGOS COMPLEMENTARES | SINAPI | H | 0.79 | 22.1 | 17.45
|  |  |  | TOTAL Mão de Obra com Encargos Complementares: |  | 114.9
|  |  |  | VALOR: |  | 585.37
|  |  |  | VALOR BDI: |  | 0
|  |  |  | VALOR COM BDI: |  | 585.37
87377 ARGAMASSA TRAÇO 1:3 (EM VOLUME DE CIMENTO E AREIA GROSSA ÚMIDA) PARA CHAPISCO CONVENCIONAL, PREPARO MANUAL. AF_08/2019 (M3)
Material |  | FONTE | UNID | COEFICIENTE | PREÇO UNITÁRIO | TOTAL
00000367 | AREIA GROSSA - POSTO JAZIDA/FORNECEDOR (RETIRADO NA JAZIDA, SEM TRANSPORTE) | SINAPI | M3 | 0.94 | 131.69 | 123.78
00001379 | CIMENTO PORTLAND COMPOSTO CP II-32 | SINAPI | KG | 422.63 | 0.72 | 304.29
|  |  |  | TOTAL Material: |  | 428.07
Mão de Obra com Encargos Complementares |  | FONTE | UNID | COEFICIENTE | PREÇO UNITÁRIO | TOTAL
88316 | SERVENTE COM ENCARGOS COMPLEMENTARES | SINAPI | H | 11.02 | 22.1 | 243.54
|  |  |  | TOTAL Mão de Obra com Encargos Complementares: |  | 243.54
|  |  |  | VALOR: |  | 671.61
|  |  |  | VALOR BDI: |  | 0
|  |  |  | VALOR COM BDI: |  | 671.61
87313 ARGAMASSA TRAÇO 1:3 (EM VOLUME DE CIMENTO E AREIA GROSSA ÚMIDA) PARA CHAPISCO CONVENCIONAL, PREPARO MECÂNICO COM BETONEIRA 400 L. AF_08/2019 (M3)
Equipamento Custo Horário |  | FONTE | UNID | COEFICIENTE | PREÇO UNITÁRIO | TOTAL
88831 | BETONEIRA CAPACIDADE NOMINAL DE 400 L, CAPACIDADE DE MISTURA 280 L, MOTOR ELÉTRICO TRIFÁSICO POTÊNCIA DE 2 CV, SEM CARREGADOR - CHI DIURNO. AF_05/2023 | SINAPI | CHI | 3.31 | 0.35 | 1.15
88830 | BETONEIRA CAPACIDADE NOMINAL DE 400 L, CAPACIDADE DE MISTURA 280 L, MOTOR ELÉTRICO TRIFÁSICO POTÊNCIA DE 2 CV, SEM CARREGADOR - CHP DIURNO. AF_05/2023 | SINAPI | CHP | 1.01 | 1.89 | 1.9
|  |  |  | TOTAL Equipamento Custo Horário: |  | 3.05
Material |  | FONTE | UNID | COEFICIENTE | PREÇO UNITÁRIO | TOTAL
00000367 | AREIA GROSSA - POSTO JAZIDA/FORNECEDOR (RETIRADO NA JAZIDA, SEM TRANSPORTE) | SINAPI | M3 | 0.95 | 131.69 | 125.1
00001379 | CIMENTO PORTLAND COMPOSTO CP II-32 | SINAPI | KG | 426.49 | 0.72 | 307.07
|  |  |  | TOTAL Material: |  | 432.17
Mão de Obra com Encargos Complementares |  | FONTE | UNID | COEFICIENTE | PREÇO UNITÁRIO | TOTAL
88377 | OPERADOR DE BETONEIRA ESTACIONÁRIA/MISTURADOR COM ENCARGOS COMPLEMENTARES | SINAPI | H | 4.32 | 26.7 | 115.34
|  |  |  | TOTAL Mão de Obra com Encargos Complementares: |  | 115.34
|  |  |  | VALOR: |  | 550.56
|  |  |  | VALOR BDI: |  | 0
|  |  |  | VALOR COM BDI: |  | 550.56
100475 ARGAMASSA TRAÇO 1:3 (EM VOLUME DE CIMENTO E AREIA MÉDIA ÚMIDA) COM ADIÇÃO DE IMPERMEABILIZANTE, PREPARO MECÂNICO COM BETONEIRA 400 L. AF_08/2019 (M3)
Equipamento Custo Horário |  | FONTE | UNID | COEFICIENTE | PREÇO UNITÁRIO | TOTAL
88831 | BETONEIRA CAPACIDADE NOMINAL DE 400 L, CAPACIDADE DE MISTURA 280 L, MOTOR ELÉTRICO TRIFÁSICO POTÊNCIA DE 2 CV, SEM CARREGADOR - CHI DIURNO. AF_05/2023 | SINAPI | CHI | 2.88 | 0.35 | 1
88830 | BETONEIRA CAPACIDADE NOMINAL DE 400 L, CAPACIDADE DE MISTURA 280 L, MOTOR ELÉTRICO TRIFÁSICO POTÊNCIA DE 2 CV, SEM CARREGADOR - CHP DIURNO. AF_05/2023 | SINAPI | CHP | 0.87 | 1.89 | 1.64
|  |  |  | TOTAL Equipamento Custo Horário: |  | 2.64
Material |  | FONTE | UNID | COEFICIENTE | PREÇO UNITÁRIO | TOTAL
00000123 | ADITIVO IMPERMEABILIZANTE DE PEGA NORMAL PARA ARGAMASSAS E CONCRETOS SEM ARMACAO, LIQUIDO E ISENTO DE CLORETOS | SINAPI | L | 19.44 | 8.06 | 156.68
00000370 | AREIA MEDIA - POSTO JAZIDA/FORNECEDOR (RETIRADO NA JAZIDA, SEM TRANSPORTE) | SINAPI | M3 | 1.08 | 130 | 140.4
00001379 | CIMENTO PORTLAND COMPOSTO CP II-32 | SINAPI | KG | 486 | 0.72 | 349.92
|  |  |  | TOTAL Material: |  | 647
Mão de Obra com Encargos Complementares |  | FONTE | UNID | COEFICIENTE | PREÇO UNITÁRIO | TOTAL
88377 | OPERADOR DE BETONEIRA ESTACIONÁRIA/MISTURADOR COM ENCARGOS COMPLEMENTARES | SINAPI | H | 3.75 | 26.7 | 100.12
|  |  |  | TOTAL Mão de Obra com Encargos Complementares: |  | 100.12
|  |  |  | VALOR: |  | 749.76
|  |  |  | VALOR BDI: |  | 0
|  |  |  | VALOR COM BDI: |  | 749.76
87372 ARGAMASSA TRAÇO 1:3 (EM VOLUME DE CIMENTO E AREIA MÉDIA ÚMIDA) PARA CONTRAPISO, PREPARO MANUAL. AF_08/2019 (M3)
Material |  | FONTE | UNID | COEFICIENTE | PREÇO UNITÁRIO | TOTAL
00000370 | AREIA MEDIA - POSTO JAZIDA/FORNECEDOR (RETIRADO NA JAZIDA, SEM TRANSPORTE) | SINAPI | M3 | 1.25 | 130 | 162.5
00001379 | CIMENTO PORTLAND COMPOSTO CP II-32 | SINAPI | KG | 563.59 | 0.72 | 405.78
|  |  |  | TOTAL Material: |  | 568.28
Mão de Obra com Encargos Complementares |  | FONTE | UNID | COEFICIENTE | PREÇO UNITÁRIO | TOTAL
88316 | SERVENTE COM ENCARGOS COMPLEMENTARES | SINAPI | H | 11.65 | 22.1 | 257.46
|  |  |  | TOTAL Mão de Obra com Encargos Complementares: |  | 257.46
|  |  |  | VALOR: |  | 825.74
|  |  |  | VALOR BDI: |  | 0
|  |  |  | VALOR COM BDI: |  | 825.74
88629 ARGAMASSA TRAÇO 1:3 (EM VOLUME DE CIMENTO E AREIA MÉDIA ÚMIDA), PREPARO MANUAL. AF_08/2019 (M3)
Material |  | FONTE | UNID | COEFICIENTE | PREÇO UNITÁRIO | TOTAL
00000370 | AREIA MEDIA - POSTO JAZIDA/FORNECEDOR (RETIRADO NA JAZIDA, SEM TRANSPORTE) | SINAPI | M3 | 1.07 | 130 | 139.1
00001379 | CIMENTO PORTLAND COMPOSTO CP II-32 | SINAPI | KG | 482.96 | 0.72 | 347.73
|  |  |  | TOTAL Material: |  | 486.83
Mão de Obra com Encargos Complementares |  | FONTE | UNID | COEFICIENTE | PREÇO UNITÁRIO | TOTAL
88316 | SERVENTE COM ENCARGOS COMPLEMENTARES | SINAPI | H | 8.57 | 22.1 | 189.39
|  |  |  | TOTAL Mão de Obra com Encargos Complementares: |  | 189.39
|  |  |  | VALOR: |  | 676.22
|  |  |  | VALOR BDI: |  | 0
|  |  |  | VALOR COM BDI: |  | 676.22
87316 ARGAMASSA TRAÇO 1:4 (EM VOLUME DE CIMENTO E AREIA GROSSA ÚMIDA) PARA CHAPISCO CONVENCIONAL, PREPARO MECÂNICO COM BETONEIRA 400 L. AF_08/2019 (M3)
Equipamento Custo Horário |  | FONTE | UNID | COEFICIENTE | PREÇO UNITÁRIO | TOTAL
88831 | BETONEIRA CAPACIDADE NOMINAL DE 400 L, CAPACIDADE DE MISTURA 280 L, MOTOR ELÉTRICO TRIFÁSICO POTÊNCIA DE 2 CV, SEM CARREGADOR - CHI DIURNO. AF_05/2023 | SINAPI | CHI | 3.56 | 0.35 | 1.24
88830 | BETONEIRA CAPACIDADE NOMINAL DE 400 L, CAPACIDADE DE MISTURA 280 L, MOTOR ELÉTRICO TRIFÁSICO POTÊNCIA DE 2 CV, SEM CARREGADOR - CHP DIURNO. AF_05/2023 | SINAPI | CHP | 1.08 | 1.89 | 2.04
|  |  |  | TOTAL Equipamento Custo Horário: |  | 3.28
Material |  | FONTE | UNID | COEFICIENTE | PREÇO UNITÁRIO | TOTAL
00000367 | AREIA GROSSA - POSTO JAZIDA/FORNECEDOR (RETIRADO NA JAZIDA, SEM TRANSPORTE) | SINAPI | M3 | 1.02 | 131.69 | 134.32
00001379 | CIMENTO PORTLAND COMPOSTO CP II-32 | SINAPI | KG | 343.52 | 0.72 | 247.33
|  |  |  | TOTAL Material: |  | 381.65
Mão de Obra com Encargos Complementares |  | FONTE | UNID | COEFICIENTE | PREÇO UNITÁRIO | TOTAL
88377 | OPERADOR DE BETONEIRA ESTACIONÁRIA/MISTURADOR COM ENCARGOS COMPLEMENTARES | SINAPI | H | 4.64 | 26.7 | 123.88
|  |  |  | TOTAL Mão de Obra com Encargos Complementares: |  | 123.88
|  |  |  | VALOR: |  | 508.81
|  |  |  | VALOR BDI: |  | 0
|  |  |  | VALOR COM BDI: |  | 508.81
87373 ARGAMASSA TRAÇO 1:4 (EM VOLUME DE CIMENTO E AREIA MÉDIA ÚMIDA) PARA CONTRAPISO, PREPARO MANUAL. AF_08/2019 (M3)
Material |  | FONTE | UNID | COEFICIENTE | PREÇO UNITÁRIO | TOTAL
00000370 | AREIA MEDIA - POSTO JAZIDA/FORNECEDOR (RETIRADO NA JAZIDA, SEM TRANSPORTE) | SINAPI | M3 | 1.35 | 130 | 175.5
00001379 | CIMENTO PORTLAND COMPOSTO CP II-32 | SINAPI | KG | 454.58 | 0.72 | 327.29
|  |  |  | TOTAL Material: |  | 502.79
Mão de Obra com Encargos Complementares |  | FONTE | UNID | COEFICIENTE | PREÇO UNITÁRIO | TOTAL
88316 | SERVENTE COM ENCARGOS COMPLEMENTARES | SINAPI | H | 11.02 | 22.1 | 243.54
|  |  |  | TOTAL Mão de Obra com Encargos Complementares: |  | 243.54
|  |  |  | VALOR: |  | 746.33
|  |  |  | VALOR BDI: |  | 0
|  |  |  | VALOR COM BDI: |  | 746.33
87301 ARGAMASSA TRAÇO 1:4 (EM VOLUME DE CIMENTO E AREIA MÉDIA ÚMIDA) PARA CONTRAPISO, PREPARO MECÂNICO COM BETONEIRA 400 L. AF_08/2019 (M3)
Equipamento Custo Horário |  | FONTE | UNID | COEFICIENTE | PREÇO UNITÁRIO | TOTAL
88831 | BETONEIRA CAPACIDADE NOMINAL DE 400 L, CAPACIDADE DE MISTURA 280 L, MOTOR ELÉTRICO TRIFÁSICO POTÊNCIA DE 2 CV, SEM CARREGADOR - CHI DIURNO. AF_05/2023 | SINAPI | CHI | 3.72 | 0.35 | 1.3
88830 | BETONEIRA CAPACIDADE NOMINAL DE 400 L, CAPACIDADE DE MISTURA 280 L, MOTOR ELÉTRICO TRIFÁSICO POTÊNCIA DE 2 CV, SEM CARREGADOR - CHP DIURNO. AF_05/2023 | SINAPI | CHP | 1.13 | 1.89 | 2.13
|  |  |  | TOTAL Equipamento Custo Horário: |  | 3.43
Material |  | FONTE | UNID | COEFICIENTE | PREÇO UNITÁRIO | TOTAL
00000370 | AREIA MEDIA - POSTO JAZIDA/FORNECEDOR (RETIRADO NA JAZIDA, SEM TRANSPORTE) | SINAPI | M3 | 1.36 | 130 | 176.8
00001379 | CIMENTO PORTLAND COMPOSTO CP II-32 | SINAPI | KG | 459.85 | 0.72 | 331.09
|  |  |  | TOTAL Material: |  | 507.89
Mão de Obra com Encargos Complementares |  | FONTE | UNID | COEFICIENTE | PREÇO UNITÁRIO | TOTAL
88377 | OPERADOR DE BETONEIRA ESTACIONÁRIA/MISTURADOR COM ENCARGOS COMPLEMENTARES | SINAPI | H | 4.85 | 26.7 | 129.49
|  |  |  | TOTAL Mão de Obra com Encargos Complementares: |  | 129.49
|  |  |  | VALOR: |  | 640.81
|  |  |  | VALOR BDI: |  | 0
|  |  |  | VALOR COM BDI: |  | 640.81
88245 ARMADOR COM ENCARGOS COMPLEMENTARES (H)
Encargos Complementares |  | FONTE | UNID | COEFICIENTE | PREÇO UNITÁRIO | TOTAL
00037370 | ALIMENTACAO - HORISTA (COLETADO CAIXA - ENCARGOS COMPLEMENTARES) | SINAPI | H | 1 | 3.39 | 3.39
00043489 | EPI - FAMILIA PEDREIRO - HORISTA (ENCARGOS COMPLEMENTARES - COLETADO CAIXA) | SINAPI | H | 1 | 1.24 | 1.24
00037372 | EXAMES - HORISTA (COLETADO CAIXA - ENCARGOS COMPLEMENTARES) | SINAPI | H | 1 | 1.34 | 1.34
00043465 | FERRAMENTAS - FAMILIA PEDREIRO - HORISTA (ENCARGOS COMPLEMENTARES - COLETADO CAIXA) | SINAPI | H | 1 | 0.82 | 0.82
00037373 | SEGURO - HORISTA (COLETADO CAIXA - ENCARGOS COMPLEMENTARES) | SINAPI | H | 1 | 0.04 | 0.04
00037371 | TRANSPORTE - HORISTA (COLETADO CAIXA - ENCARGOS COMPLEMENTARES) | SINAPI | H | 1 | 1.1 | 1.1
|  |  |  | TOTAL Encargos Complementares: |  | 7.93
Mão de Obra |  | FONTE | UNID | COEFICIENTE | PREÇO UNITÁRIO | TOTAL
00000378 | ARMADOR (HORISTA) | SINAPI | H | 1 | 20.53 | 20.53
|  |  |  | TOTAL Mão de Obra: |  | 20.53
Serviço |  | FONTE | UNID | COEFICIENTE | PREÇO UNITÁRIO | TOTAL
95314 | CURSO DE CAPACITAÇÃO PARA ARMADOR (ENCARGOS COMPLEMENTARES) - HORISTA | SINAPI | H | 1 | 0.27 | 0.27
|  |  |  | TOTAL Serviço: |  | 0.27
|  |  |  | VALOR: |  | 28.73
|  |  |  | VALOR BDI: |  | 0
|  |  |  | VALOR COM BDI: |  | 28.73
92767 ARMAÇÃO DE LAJE DE ESTRUTURA CONVENCIONAL DE CONCRETO ARMADO UTILIZANDO AÇO CA-60 DE 4,2 MM - MONTAGEM. AF_06/2022 (KG)
Material |  | FONTE | UNID | COEFICIENTE | PREÇO UNITÁRIO | TOTAL
00043132 | ARAME RECOZIDO 16 BWG, D = 1,65 MM (0,016 KG/M) OU 18 BWG, D = 1,25 MM (0,01 KG/M) | SINAPI | KG | 0.025 | 15.73 | 0.39
00039017 | ESPACADOR / DISTANCIADOR CIRCULAR COM ENTRADA LATERAL, EM PLASTICO, PARA VERGALHAO *4,2 A 12,5* MM, COBRIMENTO 20 MM | SINAPI | UN | 2.816 | 0.22 | 0.61
|  |  |  | TOTAL Material: |  | 1
Mão de Obra com Encargos Complementares |  | FONTE | UNID | COEFICIENTE | PREÇO UNITÁRIO | TOTAL
88238 | AJUDANTE DE ARMADOR COM ENCARGOS COMPLEMENTARES | SINAPI | H | 0.0172 | 23.22 | 0.39
88245 | ARMADOR COM ENCARGOS COMPLEMENTARES | SINAPI | H | 0.1055 | 28.73 | 3.03
|  |  |  | TOTAL Mão de Obra com Encargos Complementares: |  | 3.42
Serviço |  | FONTE | UNID | COEFICIENTE | PREÇO UNITÁRIO | TOTAL
92799 | CORTE E DOBRA DE AÇO CA-60, DIÂMETRO DE 4,2 MM. AF_06/2022 | SINAPI | KG | 1 | 11.16 | 11.16
|  |  |  | TOTAL Serviço: |  | 11.16
|  |  |  | VALOR: |  | 15.58
|  |  |  | VALOR BDI: |  | 0
|  |  |  | VALOR COM BDI: |  | 15.58
100578 ASSENTAMENTO DE POSTE DE CONCRETO COM COMPRIMENTO NOMINAL DE 9 M, CARGA NOMINAL MENOR OU IGUAL A 1000 DAN, ENGASTAMENTO SIMPLES COM 1,5 M DE SOLO (NÃO INCLUI FORNECIMENTO). AF_11/2019 (UN)
Equipamento Custo Horário |  | FONTE | UNID | COEFICIENTE | PREÇO UNITÁRIO | TOTAL
5928 | GUINDAUTO HIDRÁULICO, CAPACIDADE MÁXIMA DE CARGA 6200 KG, MOMENTO MÁXIMO DE CARGA 11,7 TM, ALCANCE MÁXIMO HORIZONTAL 9,70 M, INCLUSIVE CAMINHÃO TOCO PBT 16.000 KG, POTÊNCIA DE 189 CV - CHP DIURNO. AF_06/2014 | SINAPI | CHP | 0.077 | 290.97 | 22.4
|  |  |  | TOTAL Equipamento Custo Horário: |  | 22.4
Material |  | FONTE | UNID | COEFICIENTE | PREÇO UNITÁRIO | TOTAL
00000863 | CABO DE COBRE NU 35 MM2 MEIO-DURO | SINAPI | M | 9 | 39.9 | 359.1
|  |  |  | TOTAL Material: |  | 359.1
Mão de Obra com Encargos Complementares |  | FONTE | UNID | COEFICIENTE | PREÇO UNITÁRIO | TOTAL
88247 | AUXILIAR DE ELETRICISTA COM ENCARGOS COMPLEMENTARES | SINAPI | H | 1.233 | 23.65 | 29.16
88264 | ELETRICISTA COM ENCARGOS COMPLEMENTARES | SINAPI | H | 4.008 | 29.25 | 117.23
|  |  |  | TOTAL Mão de Obra com Encargos Complementares: |  | 146.39
|  |  |  | VALOR: |  | 527.89
|  |  |  | VALOR BDI: |  | 0
|  |  |  | VALOR COM BDI: |  | 527.89
88247 AUXILIAR DE ELETRICISTA COM ENCARGOS COMPLEMENTARES (H)
Encargos Complementares |  | FONTE | UNID | COEFICIENTE | PREÇO UNITÁRIO | TOTAL
00037370 | ALIMENTACAO - HORISTA (COLETADO CAIXA - ENCARGOS COMPLEMENTARES) | SINAPI | H | 1 | 3.39 | 3.39
00043484 | EPI - FAMILIA ELETRICISTA - HORISTA (ENCARGOS COMPLEMENTARES - COLETADO CAIXA) | SINAPI | H | 1 | 1.2 | 1.2
00037372 | EXAMES - HORISTA (COLETADO CAIXA - ENCARGOS COMPLEMENTARES) | SINAPI | H | 1 | 1.34 | 1.34
00043460 | FERRAMENTAS - FAMILIA ELETRICISTA - HORISTA (ENCARGOS COMPLEMENTARES - COLETADO CAIXA) | SINAPI | H | 1 | 0.85 | 0.85
00037373 | SEGURO - HORISTA (COLETADO CAIXA - ENCARGOS COMPLEMENTARES) | SINAPI | H | 1 | 0.04 | 0.04
00037371 | TRANSPORTE - HORISTA (COLETADO CAIXA - ENCARGOS COMPLEMENTARES) | SINAPI | H | 1 | 1.1 | 1.1
|  |  |  | TOTAL Encargos Complementares: |  | 7.92
Mão de Obra |  | FONTE | UNID | COEFICIENTE | PREÇO UNITÁRIO | TOTAL
00000247 | AJUDANTE DE ELETRICISTA (HORISTA) | SINAPI | H | 1 | 15.09 | 15.09
|  |  |  | TOTAL Mão de Obra: |  | 15.09
Serviço |  | FONTE | UNID | COEFICIENTE | PREÇO UNITÁRIO | TOTAL
95316 | CURSO DE CAPACITAÇÃO PARA AUXILIAR DE ELETRICISTA (ENCARGOS COMPLEMENTARES) - HORISTA | SINAPI | H | 1 | 0.64 | 0.64
|  |  |  | TOTAL Serviço: |  | 0.64
|  |  |  | VALOR: |  | 23.65
|  |  |  | VALOR BDI: |  | 0
|  |  |  | VALOR COM BDI: |  | 23.65
88248 AUXILIAR DE ENCANADOR OU BOMBEIRO HIDRÁULICO COM ENCARGOS COMPLEMENTARES (H)
Encargos Complementares |  | FONTE | UNID | COEFICIENTE | PREÇO UNITÁRIO | TOTAL
00037370 | ALIMENTACAO - HORISTA (COLETADO CAIXA - ENCARGOS COMPLEMENTARES) | SINAPI | H | 1 | 3.39 | 3.39
00043485 | EPI - FAMILIA ENCANADOR - HORISTA (ENCARGOS COMPLEMENTARES - COLETADO CAIXA) | SINAPI | H | 1 | 1.06 | 1.06
00037372 | EXAMES - HORISTA (COLETADO CAIXA - ENCARGOS COMPLEMENTARES) | SINAPI | H | 1 | 1.34 | 1.34
00043461 | FERRAMENTAS - FAMILIA ENCANADOR - HORISTA (ENCARGOS COMPLEMENTARES - COLETADO CAIXA) | SINAPI | H | 1 | 0.31 | 0.31
00037373 | SEGURO - HORISTA (COLETADO CAIXA - ENCARGOS COMPLEMENTARES) | SINAPI | H | 1 | 0.04 | 0.04
00037371 | TRANSPORTE - HORISTA (COLETADO CAIXA - ENCARGOS COMPLEMENTARES) | SINAPI | H | 1 | 1.1 | 1.1
|  |  |  | TOTAL Encargos Complementares: |  | 7.24
Mão de Obra |  | FONTE | UNID | COEFICIENTE | PREÇO UNITÁRIO | TOTAL
00000246 | AUXILIAR DE ENCANADOR OU BOMBEIRO HIDRAULICO (HORISTA) | SINAPI | H | 1 | 15.09 | 15.09
|  |  |  | TOTAL Mão de Obra: |  | 15.09
Serviço |  | FONTE | UNID | COEFICIENTE | PREÇO UNITÁRIO | TOTAL
95317 | CURSO DE CAPACITAÇÃO PARA AUXILIAR DE ENCANADOR OU BOMBEIRO HIDRÁULICO (ENCARGOS COMPLEMENTARES) - HORISTA | SINAPI | H | 1 | 0.31 | 0.31
|  |  |  | TOTAL Serviço: |  | 0.31
|  |  |  | VALOR: |  | 22.64
|  |  |  | VALOR BDI: |  | 0
|  |  |  | VALOR COM BDI: |  | 22.64
88256 AZULEJISTA OU LADRILHISTA COM ENCARGOS COMPLEMENTARES (H)
Encargos Complementares |  | FONTE | UNID | COEFICIENTE | PREÇO UNITÁRIO | TOTAL
00037370 | ALIMENTACAO - HORISTA (COLETADO CAIXA - ENCARGOS COMPLEMENTARES) | SINAPI | H | 1 | 3.39 | 3.39
00043489 | EPI - FAMILIA PEDREIRO - HORISTA (ENCARGOS COMPLEMENTARES - COLETADO CAIXA) | SINAPI | H | 1 | 1.24 | 1.24
00037372 | EXAMES - HORISTA (COLETADO CAIXA - ENCARGOS COMPLEMENTARES) | SINAPI | H | 1 | 1.34 | 1.34
00043465 | FERRAMENTAS - FAMILIA PEDREIRO - HORISTA (ENCARGOS COMPLEMENTARES - COLETADO CAIXA) | SINAPI | H | 1 | 0.82 | 0.82
00037373 | SEGURO - HORISTA (COLETADO CAIXA - ENCARGOS COMPLEMENTARES) | SINAPI | H | 1 | 0.04 | 0.04
00037371 | TRANSPORTE - HORISTA (COLETADO CAIXA - ENCARGOS COMPLEMENTARES) | SINAPI | H | 1 | 1.1 | 1.1
|  |  |  | TOTAL Encargos Complementares: |  | 7.93
Mão de Obra |  | FONTE | UNID | COEFICIENTE | PREÇO UNITÁRIO | TOTAL
00004760 | AZULEJISTA OU LADRILHEIRO (HORISTA) | SINAPI | H | 1 | 20.46 | 20.46
|  |  |  | TOTAL Mão de Obra: |  | 20.46
Serviço |  | FONTE | UNID | COEFICIENTE | PREÇO UNITÁRIO | TOTAL
95324 | CURSO DE CAPACITAÇÃO PARA AZULEJISTA OU LADRILHISTA (ENCARGOS COMPLEMENTARES) - HORISTA | SINAPI | H | 1 | 0.34 | 0.34
|  |  |  | TOTAL Serviço: |  | 0.34
|  |  |  | VALOR: |  | 28.73
|  |  |  | VALOR BDI: |  | 0
|  |  |  | VALOR COM BDI: |  | 28.73
86934 BANCADA DE MÁRMORE SINTÉTICO 120 X 60CM, COM CUBA INTEGRADA, INCLUSO SIFÃO TIPO FLEXÍVEL EM PVC, VÁLVULA EM PLÁSTICO CROMADO TIPO AMERICANA E TORNEIRA CROMADA LONGA, DE PAREDE, PADRÃO POPULAR - FORNECIMENTO E INSTALAÇÃO. AF_01/2020 (UN)
Serviço |  | FONTE | UNID | COEFICIENTE | PREÇO UNITÁRIO | TOTAL
86894 | BANCADA DE MÁRMORE SINTÉTICO, DE 120 X 60CM, COM CUBA INTEGRADA - FORNECIMENTO E INSTALAÇÃO. AF_01/2020 | SINAPI | UN | 1 | 271.02 | 271.02
86883 | SIFÃO DO TIPO FLEXÍVEL EM PVC 1 X 1.1/2 - FORNECIMENTO E INSTALAÇÃO. AF_01/2020 | SINAPI | UN | 1 | 13.08 | 13.08
86911 | TORNEIRA CROMADA LONGA, DE PAREDE, 1/2" OU 3/4", PARA PIA DE COZINHA, PADRÃO POPULAR - FORNECIMENTO E INSTALAÇÃO. AF_01/2020 | SINAPI | UN | 1 | 81.28 | 81.28
86880 | VÁLVULA EM PLÁSTICO CROMADO TIPO AMERICANA 3.1/2" X 1.1/2" SEM ADAPTADOR PARA PIA - FORNECIMENTO E INSTALAÇÃO. AF_01/2020 | SINAPI | UN | 1 | 28.54 | 28.54
|  |  |  | TOTAL Serviço: |  | 393.92
|  |  |  | VALOR: |  | 393.92
|  |  |  | VALOR BDI: |  | 0
|  |  |  | VALOR COM BDI: |  | 393.92
86894 BANCADA DE MÁRMORE SINTÉTICO, DE 120 X 60CM, COM CUBA INTEGRADA - FORNECIMENTO E INSTALAÇÃO. AF_01/2020 (UN)
Material |  | FONTE | UNID | COEFICIENTE | PREÇO UNITÁRIO | TOTAL
00000541 | BANCADA DE MARMORE SINTETICO COM UMA CUBA, 120 X *60* CM | SINAPI | UN | 1 | 173.4 | 173.4
00007568 | BUCHA DE NYLON SEM ABA S10, COM PARAFUSO DE 6,10 X 65 MM EM ACO ZINCADO COM ROSCA SOBERBA, CABECA CHATA E FENDA PHILLIPS | SINAPI | UN | 4 | 0.92 | 3.68
00004823 | MASSA PLASTICA PARA MARMORE/GRANITO | SINAPI | KG | 0.0692 | 45.97 | 3.18
00037329 | REJUNTE EPOXI, QUALQUER COR | SINAPI | KG | 0.0936 | 138.51 | 12.96
00037591 | SUPORTE MAO-FRANCESA EM ACO, ABAS IGUAIS 40 CM, CAPACIDADE MINIMA 70 KG, BRANCO | SINAPI | UN | 2 | 20.27 | 40.54
|  |  |  | TOTAL Material: |  | 233.76
Mão de Obra com Encargos Complementares |  | FONTE | UNID | COEFICIENTE | PREÇO UNITÁRIO | TOTAL
88267 | ENCANADOR OU BOMBEIRO HIDRÁULICO COM ENCARGOS COMPLEMENTARES | SINAPI | H | 0.8254 | 28.12 | 23.21
88316 | SERVENTE COM ENCARGOS COMPLEMENTARES | SINAPI | H | 0.6359 | 22.1 | 14.05
|  |  |  | TOTAL Mão de Obra com Encargos Complementares: |  | 37.26
|  |  |  | VALOR: |  | 271.02
|  |  |  | VALOR BDI: |  | 0
|  |  |  | VALOR COM BDI: |  | 271.02
88831 BETONEIRA CAPACIDADE NOMINAL DE 400 L, CAPACIDADE DE MISTURA 280 L, MOTOR ELÉTRICO TRIFÁSICO POTÊNCIA DE 2 CV, SEM CARREGADOR - CHI DIURNO. AF_05/2023 (CHI)
Serviço |  | FONTE | UNID | COEFICIENTE | PREÇO UNITÁRIO | TOTAL
88826 | BETONEIRA CAPACIDADE NOMINAL DE 400 L, CAPACIDADE DE MISTURA 280 L, MOTOR ELÉTRICO TRIFÁSICO POTÊNCIA DE 2 CV, SEM CARREGADOR - DEPRECIAÇÃO. AF_05/2023 | SINAPI | H | 1 | 0.28 | 0.28
88827 | BETONEIRA CAPACIDADE NOMINAL DE 400 L, CAPACIDADE DE MISTURA 280 L, MOTOR ELÉTRICO TRIFÁSICO POTÊNCIA DE 2 CV, SEM CARREGADOR - JUROS. AF_05/2023 | SINAPI | H | 1 | 0.07 | 0.07
|  |  |  | TOTAL Serviço: |  | 0.35
|  |  |  | VALOR: |  | 0.35
|  |  |  | VALOR BDI: |  | 0
|  |  |  | VALOR COM BDI: |  | 0.35
88830 BETONEIRA CAPACIDADE NOMINAL DE 400 L, CAPACIDADE DE MISTURA 280 L, MOTOR ELÉTRICO TRIFÁSICO POTÊNCIA DE 2 CV, SEM CARREGADOR - CHP DIURNO. AF_05/2023 (CHP)
Serviço |  | FONTE | UNID | COEFICIENTE | PREÇO UNITÁRIO | TOTAL
88826 | BETONEIRA CAPACIDADE NOMINAL DE 400 L, CAPACIDADE DE MISTURA 280 L, MOTOR ELÉTRICO TRIFÁSICO POTÊNCIA DE 2 CV, SEM CARREGADOR - DEPRECIAÇÃO. AF_05/2023 | SINAPI | H | 1 | 0.28 | 0.28
88827 | BETONEIRA CAPACIDADE NOMINAL DE 400 L, CAPACIDADE DE MISTURA 280 L, MOTOR ELÉTRICO TRIFÁSICO POTÊNCIA DE 2 CV, SEM CARREGADOR - JUROS. AF_05/2023 | SINAPI | H | 1 | 0.07 | 0.07
88828 | BETONEIRA CAPACIDADE NOMINAL DE 400 L, CAPACIDADE DE MISTURA 280 L, MOTOR ELÉTRICO TRIFÁSICO POTÊNCIA DE 2 CV, SEM CARREGADOR - MANUTENÇÃO. AF_05/2023 | SINAPI | H | 1 | 0.33 | 0.33
88829 | BETONEIRA CAPACIDADE NOMINAL DE 400 L, CAPACIDADE DE MISTURA 280 L, MOTOR ELÉTRICO TRIFÁSICO POTÊNCIA DE 2 CV, SEM CARREGADOR - MATERIAIS NA OPERAÇÃO. AF_05/2023 | SINAPI | H | 1 | 1.21 | 1.21
|  |  |  | TOTAL Serviço: |  | 1.89
|  |  |  | VALOR: |  | 1.89
|  |  |  | VALOR BDI: |  | 0
|  |  |  | VALOR COM BDI: |  | 1.89
88826 BETONEIRA CAPACIDADE NOMINAL DE 400 L, CAPACIDADE DE MISTURA 280 L, MOTOR ELÉTRICO TRIFÁSICO POTÊNCIA DE 2 CV, SEM CARREGADOR - DEPRECIAÇÃO. AF_05/2023 (H)
Equipamento |  | FONTE | UNID | COEFICIENTE | PREÇO UNITÁRIO | TOTAL
00010535 | BETONEIRA CAPACIDADE NOMINAL 400 L, CAPACIDADE DE MISTURA 280 L, MOTOR ELETRICO TRIFASICO 220/380 V POTENCIA 2 CV, SEM CARREGADOR | SINAPI | UN | 6e-05 | 4800 | 0.28
|  |  |  | TOTAL Equipamento: |  | 0.28
|  |  |  | VALOR: |  | 0.28
|  |  |  | VALOR BDI: |  | 0
|  |  |  | VALOR COM BDI: |  | 0.28
88827 BETONEIRA CAPACIDADE NOMINAL DE 400 L, CAPACIDADE DE MISTURA 280 L, MOTOR ELÉTRICO TRIFÁSICO POTÊNCIA DE 2 CV, SEM CARREGADOR - JUROS. AF_05/2023 (H)
Equipamento |  | FONTE | UNID | COEFICIENTE | PREÇO UNITÁRIO | TOTAL
00010535 | BETONEIRA CAPACIDADE NOMINAL 400 L, CAPACIDADE DE MISTURA 280 L, MOTOR ELETRICO TRIFASICO 220/380 V POTENCIA 2 CV, SEM CARREGADOR | SINAPI | UN | 1.48e-05 | 4800 | 0.07
|  |  |  | TOTAL Equipamento: |  | 0.07
|  |  |  | VALOR: |  | 0.07
|  |  |  | VALOR BDI: |  | 0
|  |  |  | VALOR COM BDI: |  | 0.07
88828 BETONEIRA CAPACIDADE NOMINAL DE 400 L, CAPACIDADE DE MISTURA 280 L, MOTOR ELÉTRICO TRIFÁSICO POTÊNCIA DE 2 CV, SEM CARREGADOR - MANUTENÇÃO. AF_05/2023 (H)
Equipamento |  | FONTE | UNID | COEFICIENTE | PREÇO UNITÁRIO | TOTAL
00010535 | BETONEIRA CAPACIDADE NOMINAL 400 L, CAPACIDADE DE MISTURA 280 L, MOTOR ELETRICO TRIFASICO 220/380 V POTENCIA 2 CV, SEM CARREGADOR | SINAPI | UN | 7e-05 | 4800 | 0.33
|  |  |  | TOTAL Equipamento: |  | 0.33
|  |  |  | VALOR: |  | 0.33
|  |  |  | VALOR BDI: |  | 0
|  |  |  | VALOR COM BDI: |  | 0.33
88829 BETONEIRA CAPACIDADE NOMINAL DE 400 L, CAPACIDADE DE MISTURA 280 L, MOTOR ELÉTRICO TRIFÁSICO POTÊNCIA DE 2 CV, SEM CARREGADOR - MATERIAIS NA OPERAÇÃO. AF_05/2023 (H)
Especiais |  | FONTE | UNID | COEFICIENTE | PREÇO UNITÁRIO | TOTAL
00002705 | ENERGIA ELETRICA ATE 2000 KWH INDUSTRIAL, SEM DEMANDA | SINAPI | KWH | 1.2512 | 0.97 | 1.21
|  |  |  | TOTAL Especiais: |  | 1.21
|  |  |  | VALOR: |  | 1.21
|  |  |  | VALOR BDI: |  | 0
|  |  |  | VALOR COM BDI: |  | 1.21
89226 BETONEIRA CAPACIDADE NOMINAL DE 600 L, CAPACIDADE DE MISTURA 360 L, MOTOR ELÉTRICO TRIFÁSICO POTÊNCIA DE 4 CV, SEM CARREGADOR - CHI DIURNO. AF_05/2023 (CHI)
Serviço |  | FONTE | UNID | COEFICIENTE | PREÇO UNITÁRIO | TOTAL
89221 | BETONEIRA CAPACIDADE NOMINAL DE 600 L, CAPACIDADE DE MISTURA 360 L, MOTOR ELÉTRICO TRIFÁSICO POTÊNCIA DE 4 CV, SEM CARREGADOR - DEPRECIAÇÃO. AF_05/2023 | SINAPI | H | 1 | 1.17 | 1.17
89222 | BETONEIRA CAPACIDADE NOMINAL DE 600 L, CAPACIDADE DE MISTURA 360 L, MOTOR ELÉTRICO TRIFÁSICO POTÊNCIA DE 4 CV, SEM CARREGADOR - JUROS. AF_05/2023 | SINAPI | H | 1 | 0.28 | 0.28
|  |  |  | TOTAL Serviço: |  | 1.45
|  |  |  | VALOR: |  | 1.45
|  |  |  | VALOR BDI: |  | 0
|  |  |  | VALOR COM BDI: |  | 1.45
89225 BETONEIRA CAPACIDADE NOMINAL DE 600 L, CAPACIDADE DE MISTURA 360 L, MOTOR ELÉTRICO TRIFÁSICO POTÊNCIA DE 4 CV, SEM CARREGADOR - CHP DIURNO. AF_05/2023 (CHP)
Serviço |  | FONTE | UNID | COEFICIENTE | PREÇO UNITÁRIO | TOTAL
89221 | BETONEIRA CAPACIDADE NOMINAL DE 600 L, CAPACIDADE DE MISTURA 360 L, MOTOR ELÉTRICO TRIFÁSICO POTÊNCIA DE 4 CV, SEM CARREGADOR - DEPRECIAÇÃO. AF_05/2023 | SINAPI | H | 1 | 1.17 | 1.17
89222 | BETONEIRA CAPACIDADE NOMINAL DE 600 L, CAPACIDADE DE MISTURA 360 L, MOTOR ELÉTRICO TRIFÁSICO POTÊNCIA DE 4 CV, SEM CARREGADOR - JUROS. AF_05/2023 | SINAPI | H | 1 | 0.28 | 0.28
89223 | BETONEIRA CAPACIDADE NOMINAL DE 600 L, CAPACIDADE DE MISTURA 360 L, MOTOR ELÉTRICO TRIFÁSICO POTÊNCIA DE 4 CV, SEM CARREGADOR - MANUTENÇÃO. AF_05/2023 | SINAPI | H | 1 | 1.36 | 1.36
89224 | BETONEIRA CAPACIDADE NOMINAL DE 600 L, CAPACIDADE DE MISTURA 360 L, MOTOR ELÉTRICO TRIFÁSICO POTÊNCIA DE 4 CV, SEM CARREGADOR - MATERIAIS NA OPERAÇÃO. AF_05/2023 | SINAPI | H | 1 | 2.42 | 2.42
|  |  |  | TOTAL Serviço: |  | 5.23
|  |  |  | VALOR: |  | 5.23
|  |  |  | VALOR BDI: |  | 0
|  |  |  | VALOR COM BDI: |  | 5.23
89221 BETONEIRA CAPACIDADE NOMINAL DE 600 L, CAPACIDADE DE MISTURA 360 L, MOTOR ELÉTRICO TRIFÁSICO POTÊNCIA DE 4 CV, SEM CARREGADOR - DEPRECIAÇÃO. AF_05/2023 (H)
Equipamento |  | FONTE | UNID | COEFICIENTE | PREÇO UNITÁRIO | TOTAL
00036397 | BETONEIRA, CAPACIDADE NOMINAL 600 L, CAPACIDADE DE MISTURA 360L, MOTOR ELETRICO TRIFASICO 220/380V, POTENCIA 4CV, EXCLUSO CARREGADOR | SINAPI | UN | 6e-05 | 19525.42 | 1.17
|  |  |  | TOTAL Equipamento: |  | 1.17
|  |  |  | VALOR: |  | 1.17
|  |  |  | VALOR BDI: |  | 0
|  |  |  | VALOR COM BDI: |  | 1.17
89222 BETONEIRA CAPACIDADE NOMINAL DE 600 L, CAPACIDADE DE MISTURA 360 L, MOTOR ELÉTRICO TRIFÁSICO POTÊNCIA DE 4 CV, SEM CARREGADOR - JUROS. AF_05/2023 (H)
Equipamento |  | FONTE | UNID | COEFICIENTE | PREÇO UNITÁRIO | TOTAL
00036397 | BETONEIRA, CAPACIDADE NOMINAL 600 L, CAPACIDADE DE MISTURA 360L, MOTOR ELETRICO TRIFASICO 220/380V, POTENCIA 4CV, EXCLUSO CARREGADOR | SINAPI | UN | 1.48e-05 | 19525.42 | 0.28
|  |  |  | TOTAL Equipamento: |  | 0.28
|  |  |  | VALOR: |  | 0.28
|  |  |  | VALOR BDI: |  | 0
|  |  |  | VALOR COM BDI: |  | 0.28
89223 BETONEIRA CAPACIDADE NOMINAL DE 600 L, CAPACIDADE DE MISTURA 360 L, MOTOR ELÉTRICO TRIFÁSICO POTÊNCIA DE 4 CV, SEM CARREGADOR - MANUTENÇÃO. AF_05/2023 (H)
Equipamento |  | FONTE | UNID | COEFICIENTE | PREÇO UNITÁRIO | TOTAL
00036397 | BETONEIRA, CAPACIDADE NOMINAL 600 L, CAPACIDADE DE MISTURA 360L, MOTOR ELETRICO TRIFASICO 220/380V, POTENCIA 4CV, EXCLUSO CARREGADOR | SINAPI | UN | 7e-05 | 19525.42 | 1.36
|  |  |  | TOTAL Equipamento: |  | 1.36
|  |  |  | VALOR: |  | 1.36
|  |  |  | VALOR BDI: |  | 0
|  |  |  | VALOR COM BDI: |  | 1.36
89224 BETONEIRA CAPACIDADE NOMINAL DE 600 L, CAPACIDADE DE MISTURA 360 L, MOTOR ELÉTRICO TRIFÁSICO POTÊNCIA DE 4 CV, SEM CARREGADOR - MATERIAIS NA OPERAÇÃO. AF_05/2023 (H)
Especiais |  | FONTE | UNID | COEFICIENTE | PREÇO UNITÁRIO | TOTAL
00002705 | ENERGIA ELETRICA ATE 2000 KWH INDUSTRIAL, SEM DEMANDA | SINAPI | KWH | 2.5024 | 0.97 | 2.42
|  |  |  | TOTAL Especiais: |  | 2.42
|  |  |  | VALOR: |  | 2.42
|  |  |  | VALOR BDI: |  | 0
|  |  |  | VALOR COM BDI: |  | 2.42
91924 CABO DE COBRE FLEXÍVEL ISOLADO, 1,5 MM², ANTI-CHAMA 450/750 V, PARA CIRCUITOS TERMINAIS - FORNECIMENTO E INSTALAÇÃO. AF_03/2023 (M)
Material |  | FONTE | UNID | COEFICIENTE | PREÇO UNITÁRIO | TOTAL
00001013 | CABO DE COBRE, FLEXIVEL, CLASSE 4 OU 5, ISOLACAO EM PVC/A, ANTICHAMA BWF-B, 1 CONDUTOR, 450/750 V, SECAO NOMINAL 1,5 MM2 | SINAPI | M | 1.2434 | 1.52 | 1.88
00021127 | FITA ISOLANTE ADESIVA ANTICHAMA, USO ATE 750 V, EM ROLO DE 19 MM X 5 M | SINAPI | UN | 0.0094 | 3.4 | 0.03
|  |  |  | TOTAL Material: |  | 1.91
Mão de Obra com Encargos Complementares |  | FONTE | UNID | COEFICIENTE | PREÇO UNITÁRIO | TOTAL
88247 | AUXILIAR DE ELETRICISTA COM ENCARGOS COMPLEMENTARES | SINAPI | H | 0.023 | 23.65 | 0.54
88264 | ELETRICISTA COM ENCARGOS COMPLEMENTARES | SINAPI | H | 0.023 | 29.25 | 0.67
|  |  |  | TOTAL Mão de Obra com Encargos Complementares: |  | 1.21
|  |  |  | VALOR: |  | 3.12
|  |  |  | VALOR BDI: |  | 0
|  |  |  | VALOR COM BDI: |  | 3.12
91933 CABO DE COBRE FLEXÍVEL ISOLADO, 10 MM², ANTI-CHAMA 0,6/1,0 KV, PARA CIRCUITOS TERMINAIS - FORNECIMENTO E INSTALAÇÃO. AF_03/2023 (M)
Material |  | FONTE | UNID | COEFICIENTE | PREÇO UNITÁRIO | TOTAL
00001020 | CABO DE COBRE, FLEXIVEL, CLASSE 4 OU 5, ISOLACAO EM PVC/A, ANTICHAMA BWF-B, COBERTURA PVC-ST1, ANTICHAMA BWF-B, 1 CONDUTOR, 0,6/1 KV, SECAO NOMINAL 10 MM2 | SINAPI | M | 1.2434 | 10.48 | 13.03
00021127 | FITA ISOLANTE ADESIVA ANTICHAMA, USO ATE 750 V, EM ROLO DE 19 MM X 5 M | SINAPI | UN | 0.0094 | 3.4 | 0.03
|  |  |  | TOTAL Material: |  | 13.06
Mão de Obra com Encargos Complementares |  | FONTE | UNID | COEFICIENTE | PREÇO UNITÁRIO | TOTAL
88247 | AUXILIAR DE ELETRICISTA COM ENCARGOS COMPLEMENTARES | SINAPI | H | 0.076 | 23.65 | 1.79
88264 | ELETRICISTA COM ENCARGOS COMPLEMENTARES | SINAPI | H | 0.076 | 29.25 | 2.22
|  |  |  | TOTAL Mão de Obra com Encargos Complementares: |  | 4.01
|  |  |  | VALOR: |  | 17.07
|  |  |  | VALOR BDI: |  | 0
|  |  |  | VALOR COM BDI: |  | 17.07
91926 CABO DE COBRE FLEXÍVEL ISOLADO, 2,5 MM², ANTI-CHAMA 450/750 V, PARA CIRCUITOS TERMINAIS - FORNECIMENTO E INSTALAÇÃO. AF_03/2023 (M)
Material |  | FONTE | UNID | COEFICIENTE | PREÇO UNITÁRIO | TOTAL
00001014 | CABO DE COBRE, FLEXIVEL, CLASSE 4 OU 5, ISOLACAO EM PVC/A, ANTICHAMA BWF-B, 1 CONDUTOR, 450/750 V, SECAO NOMINAL 2,5 MM2 | SINAPI | M | 1.2434 | 2.41 | 2.99
00021127 | FITA ISOLANTE ADESIVA ANTICHAMA, USO ATE 750 V, EM ROLO DE 19 MM X 5 M | SINAPI | UN | 0.0094 | 3.4 | 0.03
|  |  |  | TOTAL Material: |  | 3.02
Mão de Obra com Encargos Complementares |  | FONTE | UNID | COEFICIENTE | PREÇO UNITÁRIO | TOTAL
88247 | AUXILIAR DE ELETRICISTA COM ENCARGOS COMPLEMENTARES | SINAPI | H | 0.029 | 23.65 | 0.68
88264 | ELETRICISTA COM ENCARGOS COMPLEMENTARES | SINAPI | H | 0.029 | 29.25 | 0.84
|  |  |  | TOTAL Mão de Obra com Encargos Complementares: |  | 1.52
|  |  |  | VALOR: |  | 4.54
|  |  |  | VALOR BDI: |  | 0
|  |  |  | VALOR COM BDI: |  | 4.54
98102 CAIXA DE GORDURA SIMPLES, CIRCULAR, EM CONCRETO PRÉ-MOLDADO, DIÂMETRO INTERNO = 0,4 M, ALTURA INTERNA = 0,4 M. AF_12/2020 (UN)
Equipamento Custo Horário |  | FONTE | UNID | COEFICIENTE | PREÇO UNITÁRIO | TOTAL
5679 | RETROESCAVADEIRA SOBRE RODAS COM CARREGADEIRA, TRAÇÃO 4X4, POTÊNCIA LÍQ. 88 HP, CAÇAMBA CARREG. CAP. MÍN. 1 M3, CAÇAMBA RETRO CAP. 0,26 M3, PESO OPERACIONAL MÍN. 6.674 KG, PROFUNDIDADE ESCAVAÇÃO MÁX. 4,37 M - CHI DIURNO. AF_06/2014 | SINAPI | CHI | 0.0315 | 62.63 | 1.97
5678 | RETROESCAVADEIRA SOBRE RODAS COM CARREGADEIRA, TRAÇÃO 4X4, POTÊNCIA LÍQ. 88 HP, CAÇAMBA CARREG. CAP. MÍN. 1 M3, CAÇAMBA RETRO CAP. 0,26 M3, PESO OPERACIONAL MÍN. 6.674 KG, PROFUNDIDADE ESCAVAÇÃO MÁX. 4,37 M - CHP DIURNO. AF_06/2014 | SINAPI | CHP | 0.0155 | 145.5 | 2.25
|  |  |  | TOTAL Equipamento Custo Horário: |  | 4.22
Material |  | FONTE | UNID | COEFICIENTE | PREÇO UNITÁRIO | TOTAL
00011881 | CAIXA DE GORDURA CILINDRICA EM CONCRETO SIMPLES, PRE-MOLDADA, COM DIAMETRO DE 40 CM E ALTURA DE 45 CM, COM TAMPA | SINAPI | UN | 1 | 174.28 | 174.28
|  |  |  | TOTAL Material: |  | 174.28
Mão de Obra com Encargos Complementares |  | FONTE | UNID | COEFICIENTE | PREÇO UNITÁRIO | TOTAL
88309 | PEDREIRO COM ENCARGOS COMPLEMENTARES | SINAPI | H | 0.0415 | 28.88 | 1.19
88316 | SERVENTE COM ENCARGOS COMPLEMENTARES | SINAPI | H | 0.0326 | 22.1 | 0.72
|  |  |  | TOTAL Mão de Obra com Encargos Complementares: |  | 1.91
Serviço |  | FONTE | UNID | COEFICIENTE | PREÇO UNITÁRIO | TOTAL
101618 | PREPARO DE FUNDO DE VALA COM LARGURA MENOR QUE 1,5 M, COM CAMADA DE AREIA, LANÇAMENTO MANUAL. AF_08/2020 | SINAPI | M3 | 0.0192 | 273.56 | 5.25
|  |  |  | TOTAL Serviço: |  | 5.25
|  |  |  | VALOR: |  | 185.66
|  |  |  | VALOR BDI: |  | 0
|  |  |  | VALOR COM BDI: |  | 185.66
97906 CAIXA ENTERRADA HIDRÁULICA RETANGULAR, EM ALVENARIA COM BLOCOS DE CONCRETO, DIMENSÕES INTERNAS: 0,6X0,6X0,6 M PARA REDE DE ESGOTO. AF_12/2020 (UN)
Equipamento Custo Horário |  | FONTE | UNID | COEFICIENTE | PREÇO UNITÁRIO | TOTAL
5679 | RETROESCAVADEIRA SOBRE RODAS COM CARREGADEIRA, TRAÇÃO 4X4, POTÊNCIA LÍQ. 88 HP, CAÇAMBA CARREG. CAP. MÍN. 1 M3, CAÇAMBA RETRO CAP. 0,26 M3, PESO OPERACIONAL MÍN. 6.674 KG, PROFUNDIDADE ESCAVAÇÃO MÁX. 4,37 M - CHI DIURNO. AF_06/2014 | SINAPI | CHI | 0.0178 | 62.63 | 1.11
5678 | RETROESCAVADEIRA SOBRE RODAS COM CARREGADEIRA, TRAÇÃO 4X4, POTÊNCIA LÍQ. 88 HP, CAÇAMBA CARREG. CAP. MÍN. 1 M3, CAÇAMBA RETRO CAP. 0,26 M3, PESO OPERACIONAL MÍN. 6.674 KG, PROFUNDIDADE ESCAVAÇÃO MÁX. 4,37 M - CHP DIURNO. AF_06/2014 | SINAPI | CHP | 0.0087 | 145.5 | 1.26
|  |  |  | TOTAL Equipamento Custo Horário: |  | 2.37
Material |  | FONTE | UNID | COEFICIENTE | PREÇO UNITÁRIO | TOTAL
00000650 | BLOCO DE VEDACAO DE CONCRETO, 9 X 19 X 39 CM (CLASSE C - NBR 6136) | SINAPI | UN | 20.7615 | 3.4 | 70.58
00002692 | DESMOLDANTE PROTETOR PARA FORMAS DE MADEIRA, DE BASE OLEOSA EMULSIONADA EM AGUA | SINAPI | L | 0.0054 | 7.74 | 0.04
00004491 | PONTALETE *7,5 X 7,5* CM EM PINUS, MISTA OU EQUIVALENTE DA REGIAO - BRUTA | SINAPI | M | 0.1184 | 11.26 | 1.33
00005069 | PREGO DE ACO POLIDO COM CABECA 17 X 27 (2 1/2 X 11) | SINAPI | KG | 0.0125 | 13.87 | 0.17
00004517 | SARRAFO *2,5 X 7,5* CM EM PINUS, MISTA OU EQUIVALENTE DA REGIAO - BRUTA | SINAPI | M | 0.1408 | 3.94 | 0.55
00006193 | TABUA NAO APARELHADA *2,5 X 20* CM, EM MACARANDUBA/MASSARANDUBA, ANGELIM OU EQUIVALENTE DA REGIAO - BRUTA | SINAPI | M | 0.4416 | 17.66 | 7.79
|  |  |  | TOTAL Material: |  | 80.46
Mão de Obra com Encargos Complementares |  | FONTE | UNID | COEFICIENTE | PREÇO UNITÁRIO | TOTAL
88309 | PEDREIRO COM ENCARGOS COMPLEMENTARES | SINAPI | H | 3.5684 | 28.88 | 103.05
88316 | SERVENTE COM ENCARGOS COMPLEMENTARES | SINAPI | H | 2.8038 | 22.1 | 61.96
|  |  |  | TOTAL Mão de Obra com Encargos Complementares: |  | 165.01
Serviço |  | FONTE | UNID | COEFICIENTE | PREÇO UNITÁRIO | TOTAL
100475 | ARGAMASSA TRAÇO 1:3 (EM VOLUME DE CIMENTO E AREIA MÉDIA ÚMIDA) COM ADIÇÃO DE IMPERMEABILIZANTE, PREPARO MECÂNICO COM BETONEIRA 400 L. AF_08/2019 | SINAPI | M3 | 0.0728 | 749.76 | 54.58
87316 | ARGAMASSA TRAÇO 1:4 (EM VOLUME DE CIMENTO E AREIA GROSSA ÚMIDA) PARA CHAPISCO CONVENCIONAL, PREPARO MECÂNICO COM BETONEIRA 400 L. AF_08/2019 | SINAPI | M3 | 0.0148 | 508.81 | 7.53
94970 | CONCRETO FCK = 20MPA, TRAÇO 1:2,7:3 (EM MASSA SECA DE CIMENTO/ AREIA MÉDIA/ BRITA 1) - PREPARO MECÂNICO COM BETONEIRA 600 L. AF_05/2021 | SINAPI | M3 | 0.0744 | 484.58 | 36.05
97735 | PEÇA RETANGULAR PRÉ-MOLDADA, VOLUME DE CONCRETO DE 30 A 100 LITROS, TAXA DE AÇO APROXIMADA DE 30KG/M³. AF_03/2024 | SINAPI | M3 | 0.0448 | 2478.22 | 111.02
101616 | PREPARO DE FUNDO DE VALA COM LARGURA MENOR QUE 1,5 M (ACERTO DO SOLO NATURAL). AF_08/2020 | SINAPI | M2 | 0.81 | 6.57 | 5.32
|  |  |  | TOTAL Serviço: |  | 214.5
|  |  |  | VALOR: |  | 462.34
|  |  |  | VALOR BDI: |  | 0
|  |  |  | VALOR COM BDI: |  | 462.34
91937 CAIXA OCTOGONAL 3" X 3", PVC, INSTALADA EM LAJE - FORNECIMENTO E INSTALAÇÃO. AF_03/2023 (UN)
Material |  | FONTE | UNID | COEFICIENTE | PREÇO UNITÁRIO | TOTAL
00001871 | CAIXA OCTOGONAL DE FUNDO MOVEL, EM PVC, DE 3" X 3", PARA ELETRODUTO FLEXIVEL CORRUGADO | SINAPI | UN | 1 | 3.5 | 3.5
|  |  |  | TOTAL Material: |  | 3.5
Mão de Obra com Encargos Complementares |  | FONTE | UNID | COEFICIENTE | PREÇO UNITÁRIO | TOTAL
88247 | AUXILIAR DE ELETRICISTA COM ENCARGOS COMPLEMENTARES | SINAPI | H | 0.222 | 23.65 | 5.25
88264 | ELETRICISTA COM ENCARGOS COMPLEMENTARES | SINAPI | H | 0.222 | 29.25 | 6.49
|  |  |  | TOTAL Mão de Obra com Encargos Complementares: |  | 11.74
|  |  |  | VALOR: |  | 15.24
|  |  |  | VALOR BDI: |  | 0
|  |  |  | VALOR COM BDI: |  | 15.24
91387 CAMINHÃO BASCULANTE 10 M3, TRUCADO CABINE SIMPLES, PESO BRUTO TOTAL 23.000 KG, CARGA ÚTIL MÁXIMA 15.935 KG, DISTÂNCIA ENTRE EIXOS 4,80 M, POTÊNCIA 230 CV INCLUSIVE CAÇAMBA METÁLICA - CHI DIURNO. AF_06/2014 (CHI)
Mão de Obra com Encargos Complementares |  | FONTE | UNID | COEFICIENTE | PREÇO UNITÁRIO | TOTAL
88281 | MOTORISTA DE BASCULANTE COM ENCARGOS COMPLEMENTARES | SINAPI | H | 1 | 35.47 | 35.47
|  |  |  | TOTAL Mão de Obra com Encargos Complementares: |  | 35.47
Serviço |  | FONTE | UNID | COEFICIENTE | PREÇO UNITÁRIO | TOTAL
91380 | CAMINHÃO BASCULANTE 10 M3, TRUCADO CABINE SIMPLES, PESO BRUTO TOTAL 23.000 KG, CARGA ÚTIL MÁXIMA 15.935 KG, DISTÂNCIA ENTRE EIXOS 4,80 M, POTÊNCIA 230 CV INCLUSIVE CAÇAMBA METÁLICA - DEPRECIAÇÃO. AF_06/2014 | SINAPI | H | 1 | 29.13 | 29.13
91382 | CAMINHÃO BASCULANTE 10 M3, TRUCADO CABINE SIMPLES, PESO BRUTO TOTAL 23.000 KG, CARGA ÚTIL MÁXIMA 15.935 KG, DISTÂNCIA ENTRE EIXOS 4,80 M, POTÊNCIA 230 CV INCLUSIVE CAÇAMBA METÁLICA - IMPOSTOS E SEGUROS. AF_06/2014 | SINAPI | H | 1 | 4.52 | 4.52
91381 | CAMINHÃO BASCULANTE 10 M3, TRUCADO CABINE SIMPLES, PESO BRUTO TOTAL 23.000 KG, CARGA ÚTIL MÁXIMA 15.935 KG, DISTÂNCIA ENTRE EIXOS 4,80 M, POTÊNCIA 230 CV INCLUSIVE CAÇAMBA METÁLICA - JUROS. AF_06/2014 | SINAPI | H | 1 | 11.19 | 11.19
|  |  |  | TOTAL Serviço: |  | 44.84
|  |  |  | VALOR: |  | 80.31
|  |  |  | VALOR BDI: |  | 0
|  |  |  | VALOR COM BDI: |  | 80.31
91386 CAMINHÃO BASCULANTE 10 M3, TRUCADO CABINE SIMPLES, PESO BRUTO TOTAL 23.000 KG, CARGA ÚTIL MÁXIMA 15.935 KG, DISTÂNCIA ENTRE EIXOS 4,80 M, POTÊNCIA 230 CV INCLUSIVE CAÇAMBA METÁLICA - CHP DIURNO. AF_06/2014 (CHP)
Mão de Obra com Encargos Complementares |  | FONTE | UNID | COEFICIENTE | PREÇO UNITÁRIO | TOTAL
88281 | MOTORISTA DE BASCULANTE COM ENCARGOS COMPLEMENTARES | SINAPI | H | 1 | 35.47 | 35.47
|  |  |  | TOTAL Mão de Obra com Encargos Complementares: |  | 35.47
Serviço |  | FONTE | UNID | COEFICIENTE | PREÇO UNITÁRIO | TOTAL
91380 | CAMINHÃO BASCULANTE 10 M3, TRUCADO CABINE SIMPLES, PESO BRUTO TOTAL 23.000 KG, CARGA ÚTIL MÁXIMA 15.935 KG, DISTÂNCIA ENTRE EIXOS 4,80 M, POTÊNCIA 230 CV INCLUSIVE CAÇAMBA METÁLICA - DEPRECIAÇÃO. AF_06/2014 | SINAPI | H | 1 | 29.13 | 29.13
91382 | CAMINHÃO BASCULANTE 10 M3, TRUCADO CABINE SIMPLES, PESO BRUTO TOTAL 23.000 KG, CARGA ÚTIL MÁXIMA 15.935 KG, DISTÂNCIA ENTRE EIXOS 4,80 M, POTÊNCIA 230 CV INCLUSIVE CAÇAMBA METÁLICA - IMPOSTOS E SEGUROS. AF_06/2014 | SINAPI | H | 1 | 4.52 | 4.52
91381 | CAMINHÃO BASCULANTE 10 M3, TRUCADO CABINE SIMPLES, PESO BRUTO TOTAL 23.000 KG, CARGA ÚTIL MÁXIMA 15.935 KG, DISTÂNCIA ENTRE EIXOS 4,80 M, POTÊNCIA 230 CV INCLUSIVE CAÇAMBA METÁLICA - JUROS. AF_06/2014 | SINAPI | H | 1 | 11.19 | 11.19
91383 | CAMINHÃO BASCULANTE 10 M3, TRUCADO CABINE SIMPLES, PESO BRUTO TOTAL 23.000 KG, CARGA ÚTIL MÁXIMA 15.935 KG, DISTÂNCIA ENTRE EIXOS 4,80 M, POTÊNCIA 230 CV INCLUSIVE CAÇAMBA METÁLICA - MANUTENÇÃO. AF_06/2014 | SINAPI | H | 1 | 52.43 | 52.43
91384 | CAMINHÃO BASCULANTE 10 M3, TRUCADO CABINE SIMPLES, PESO BRUTO TOTAL 23.000 KG, CARGA ÚTIL MÁXIMA 15.935 KG, DISTÂNCIA ENTRE EIXOS 4,80 M, POTÊNCIA 230 CV INCLUSIVE CAÇAMBA METÁLICA - MATERIAIS NA OPERAÇÃO. AF_06/2014 | SINAPI | H | 1 | 148.12 | 148.12
|  |  |  | TOTAL Serviço: |  | 245.39
|  |  |  | VALOR: |  | 280.86
|  |  |  | VALOR BDI: |  | 0
|  |  |  | VALOR COM BDI: |  | 280.86
91380 CAMINHÃO BASCULANTE 10 M3, TRUCADO CABINE SIMPLES, PESO BRUTO TOTAL 23.000 KG, CARGA ÚTIL MÁXIMA 15.935 KG, DISTÂNCIA ENTRE EIXOS 4,80 M, POTÊNCIA 230 CV INCLUSIVE CAÇAMBA METÁLICA - DEPRECIAÇÃO. AF_06/2014 (H)
Equipamento |  | FONTE | UNID | COEFICIENTE | PREÇO UNITÁRIO | TOTAL
00037734 | CACAMBA METALICA BASCULANTE COM CAPACIDADE DE 10 M3 (INCLUI MONTAGEM, NAO INCLUI CAMINHAO) | SINAPI | UN | 6.03e-05 | 80139.05 | 4.83
00037758 | CAMINHAO TRUCADO, PESO BRUTO TOTAL 23000 KG, CARGA UTIL MAXIMA 15285 KG, DISTANCIA ENTRE EIXOS 4,80 M, POTENCIA 326 CV (INCLUI CABINE E CHASSI, NAO INCLUI CARROCERIA) | SINAPI | UN | 3.42e-05 | 710806.66 | 24.3
|  |  |  | TOTAL Equipamento: |  | 29.13
|  |  |  | VALOR: |  | 29.13
|  |  |  | VALOR BDI: |  | 0
|  |  |  | VALOR COM BDI: |  | 29.13
91382 CAMINHÃO BASCULANTE 10 M3, TRUCADO CABINE SIMPLES, PESO BRUTO TOTAL 23.000 KG, CARGA ÚTIL MÁXIMA 15.935 KG, DISTÂNCIA ENTRE EIXOS 4,80 M, POTÊNCIA 230 CV INCLUSIVE CAÇAMBA METÁLICA - IMPOSTOS E SEGUROS. AF_06/2014 (H)
Equipamento |  | FONTE | UNID | COEFICIENTE | PREÇO UNITÁRIO | TOTAL
00037734 | CACAMBA METALICA BASCULANTE COM CAPACIDADE DE 10 M3 (INCLUI MONTAGEM, NAO INCLUI CAMINHAO) | SINAPI | UN | 5.9e-06 | 80139.05 | 0.47
00037758 | CAMINHAO TRUCADO, PESO BRUTO TOTAL 23000 KG, CARGA UTIL MAXIMA 15285 KG, DISTANCIA ENTRE EIXOS 4,80 M, POTENCIA 326 CV (INCLUI CABINE E CHASSI, NAO INCLUI CARROCERIA) | SINAPI | UN | 5.7e-06 | 710806.66 | 4.05
|  |  |  | TOTAL Equipamento: |  | 4.52
|  |  |  | VALOR: |  | 4.52
|  |  |  | VALOR BDI: |  | 0
|  |  |  | VALOR COM BDI: |  | 4.52
91381 CAMINHÃO BASCULANTE 10 M3, TRUCADO CABINE SIMPLES, PESO BRUTO TOTAL 23.000 KG, CARGA ÚTIL MÁXIMA 15.935 KG, DISTÂNCIA ENTRE EIXOS 4,80 M, POTÊNCIA 230 CV INCLUSIVE CAÇAMBA METÁLICA - JUROS. AF_06/2014 (H)
Equipamento |  | FONTE | UNID | COEFICIENTE | PREÇO UNITÁRIO | TOTAL
00037734 | CACAMBA METALICA BASCULANTE COM CAPACIDADE DE 10 M3 (INCLUI MONTAGEM, NAO INCLUI CAMINHAO) | SINAPI | UN | 1.46e-05 | 80139.05 | 1.17
00037758 | CAMINHAO TRUCADO, PESO BRUTO TOTAL 23000 KG, CARGA UTIL MAXIMA 15285 KG, DISTANCIA ENTRE EIXOS 4,80 M, POTENCIA 326 CV (INCLUI CABINE E CHASSI, NAO INCLUI CARROCERIA) | SINAPI | UN | 1.41e-05 | 710806.66 | 10.02
|  |  |  | TOTAL Equipamento: |  | 11.19
|  |  |  | VALOR: |  | 11.19
|  |  |  | VALOR BDI: |  | 0
|  |  |  | VALOR COM BDI: |  | 11.19
91383 CAMINHÃO BASCULANTE 10 M3, TRUCADO CABINE SIMPLES, PESO BRUTO TOTAL 23.000 KG, CARGA ÚTIL MÁXIMA 15.935 KG, DISTÂNCIA ENTRE EIXOS 4,80 M, POTÊNCIA 230 CV INCLUSIVE CAÇAMBA METÁLICA - MANUTENÇÃO. AF_06/2014 (H)
Equipamento |  | FONTE | UNID | COEFICIENTE | PREÇO UNITÁRIO | TOTAL
00037734 | CACAMBA METALICA BASCULANTE COM CAPACIDADE DE 10 M3 (INCLUI MONTAGEM, NAO INCLUI CAMINHAO) | SINAPI | UN | 8.49e-05 | 80139.05 | 6.8
00037758 | CAMINHAO TRUCADO, PESO BRUTO TOTAL 23000 KG, CARGA UTIL MAXIMA 15285 KG, DISTANCIA ENTRE EIXOS 4,80 M, POTENCIA 326 CV (INCLUI CABINE E CHASSI, NAO INCLUI CARROCERIA) | SINAPI | UN | 6.42e-05 | 710806.66 | 45.63
|  |  |  | TOTAL Equipamento: |  | 52.43
|  |  |  | VALOR: |  | 52.43
|  |  |  | VALOR BDI: |  | 0
|  |  |  | VALOR COM BDI: |  | 52.43
91384 CAMINHÃO BASCULANTE 10 M3, TRUCADO CABINE SIMPLES, PESO BRUTO TOTAL 23.000 KG, CARGA ÚTIL MÁXIMA 15.935 KG, DISTÂNCIA ENTRE EIXOS 4,80 M, POTÊNCIA 230 CV INCLUSIVE CAÇAMBA METÁLICA - MATERIAIS NA OPERAÇÃO. AF_06/2014 (H)
Material |  | FONTE | UNID | COEFICIENTE | PREÇO UNITÁRIO | TOTAL
00004221 | OLEO DIESEL COMBUSTIVEL COMUM METROPOLITANO S-10 OU S-500 | SINAPI | L | 23.7 | 6.25 | 148.12
|  |  |  | TOTAL Material: |  | 148.12
|  |  |  | VALOR: |  | 148.12
|  |  |  | VALOR BDI: |  | 0
|  |  |  | VALOR COM BDI: |  | 148.12
5903 CAMINHÃO PIPA 10.000 L TRUCADO, PESO BRUTO TOTAL 23.000 KG, CARGA ÚTIL MÁXIMA 15.935 KG, DISTÂNCIA ENTRE EIXOS 4,8 M, POTÊNCIA 230 CV, INCLUSIVE TANQUE DE AÇO PARA TRANSPORTE DE ÁGUA - CHI DIURNO. AF_06/2014 (CHI)
Mão de Obra com Encargos Complementares |  | FONTE | UNID | COEFICIENTE | PREÇO UNITÁRIO | TOTAL
88282 | MOTORISTA DE CAMINHÃO COM ENCARGOS COMPLEMENTARES | SINAPI | H | 1 | 34.4 | 34.4
|  |  |  | TOTAL Mão de Obra com Encargos Complementares: |  | 34.4
Serviço |  | FONTE | UNID | COEFICIENTE | PREÇO UNITÁRIO | TOTAL
91396 | CAMINHÃO PIPA 10.000 L TRUCADO, PESO BRUTO TOTAL 23.000 KG, CARGA ÚTIL MÁXIMA 15.935 KG, DISTÂNCIA ENTRE EIXOS 4,8 M, POTÊNCIA 230 CV, INCLUSIVE TANQUE DE AÇO PARA TRANSPORTE DE ÁGUA - DEPRECIAÇÃO. AF_06/2014 | SINAPI | H | 1 | 29.11 | 29.11
91398 | CAMINHÃO PIPA 10.000 L TRUCADO, PESO BRUTO TOTAL 23.000 KG, CARGA ÚTIL MÁXIMA 15.935 KG, DISTÂNCIA ENTRE EIXOS 4,8 M, POTÊNCIA 230 CV, INCLUSIVE TANQUE DE AÇO PARA TRANSPORTE DE ÁGUA - IMPOSTOS E SEGUROS. AF_06/2014 | SINAPI | H | 1 | 4.54 | 4.54
91397 | CAMINHÃO PIPA 10.000 L TRUCADO, PESO BRUTO TOTAL 23.000 KG, CARGA ÚTIL MÁXIMA 15.935 KG, DISTÂNCIA ENTRE EIXOS 4,8 M, POTÊNCIA 230 CV, INCLUSIVE TANQUE DE AÇO PARA TRANSPORTE DE ÁGUA - JUROS. AF_06/2014 | SINAPI | H | 1 | 11.25 | 11.25
|  |  |  | TOTAL Serviço: |  | 44.9
|  |  |  | VALOR: |  | 79.3
|  |  |  | VALOR BDI: |  | 0
|  |  |  | VALOR COM BDI: |  | 79.3
5901 CAMINHÃO PIPA 10.000 L TRUCADO, PESO BRUTO TOTAL 23.000 KG, CARGA ÚTIL MÁXIMA 15.935 KG, DISTÂNCIA ENTRE EIXOS 4,8 M, POTÊNCIA 230 CV, INCLUSIVE TANQUE DE AÇO PARA TRANSPORTE DE ÁGUA - CHP DIURNO. AF_06/2014 (CHP)
Mão de Obra com Encargos Complementares |  | FONTE | UNID | COEFICIENTE | PREÇO UNITÁRIO | TOTAL
88282 | MOTORISTA DE CAMINHÃO COM ENCARGOS COMPLEMENTARES | SINAPI | H | 1 | 34.4 | 34.4
|  |  |  | TOTAL Mão de Obra com Encargos Complementares: |  | 34.4
Serviço |  | FONTE | UNID | COEFICIENTE | PREÇO UNITÁRIO | TOTAL
91396 | CAMINHÃO PIPA 10.000 L TRUCADO, PESO BRUTO TOTAL 23.000 KG, CARGA ÚTIL MÁXIMA 15.935 KG, DISTÂNCIA ENTRE EIXOS 4,8 M, POTÊNCIA 230 CV, INCLUSIVE TANQUE DE AÇO PARA TRANSPORTE DE ÁGUA - DEPRECIAÇÃO. AF_06/2014 | SINAPI | H | 1 | 29.11 | 29.11
91398 | CAMINHÃO PIPA 10.000 L TRUCADO, PESO BRUTO TOTAL 23.000 KG, CARGA ÚTIL MÁXIMA 15.935 KG, DISTÂNCIA ENTRE EIXOS 4,8 M, POTÊNCIA 230 CV, INCLUSIVE TANQUE DE AÇO PARA TRANSPORTE DE ÁGUA - IMPOSTOS E SEGUROS. AF_06/2014 | SINAPI | H | 1 | 4.54 | 4.54
91397 | CAMINHÃO PIPA 10.000 L TRUCADO, PESO BRUTO TOTAL 23.000 KG, CARGA ÚTIL MÁXIMA 15.935 KG, DISTÂNCIA ENTRE EIXOS 4,8 M, POTÊNCIA 230 CV, INCLUSIVE TANQUE DE AÇO PARA TRANSPORTE DE ÁGUA - JUROS. AF_06/2014 | SINAPI | H | 1 | 11.25 | 11.25
5763 | CAMINHÃO PIPA 10.000 L TRUCADO, PESO BRUTO TOTAL 23.000 KG, CARGA ÚTIL MÁXIMA 15.935 KG, DISTÂNCIA ENTRE EIXOS 4,8 M, POTÊNCIA 230 CV, INCLUSIVE TANQUE DE AÇO PARA TRANSPORTE DE ÁGUA - MANUTENÇÃO. AF_06/2014 | SINAPI | H | 1 | 51.62 | 51.62
53831 | CAMINHÃO PIPA 10.000 L TRUCADO, PESO BRUTO TOTAL 23.000 KG, CARGA ÚTIL MÁXIMA 15.935 KG, DISTÂNCIA ENTRE EIXOS 4,8 M, POTÊNCIA 230 CV, INCLUSIVE TANQUE DE AÇO PARA TRANSPORTE DE ÁGUA - MATERIAIS NA OPERAÇÃO. AF_06/2014 | SINAPI | H | 1 | 201 | 201
|  |  |  | TOTAL Serviço: |  | 297.52
|  |  |  | VALOR: |  | 331.92
|  |  |  | VALOR BDI: |  | 0
|  |  |  | VALOR COM BDI: |  | 331.92
91396 CAMINHÃO PIPA 10.000 L TRUCADO, PESO BRUTO TOTAL 23.000 KG, CARGA ÚTIL MÁXIMA 15.935 KG, DISTÂNCIA ENTRE EIXOS 4,8 M, POTÊNCIA 230 CV, INCLUSIVE TANQUE DE AÇO PARA TRANSPORTE DE ÁGUA - DEPRECIAÇÃO. AF_06/2014 (H)
Equipamento |  | FONTE | UNID | COEFICIENTE | PREÇO UNITÁRIO | TOTAL
00037758 | CAMINHAO TRUCADO, PESO BRUTO TOTAL 23000 KG, CARGA UTIL MAXIMA 15285 KG, DISTANCIA ENTRE EIXOS 4,80 M, POTENCIA 326 CV (INCLUI CABINE E CHASSI, NAO INCLUI CARROCERIA) | SINAPI | UN | 3.43e-05 | 710806.66 | 24.38
00037736 | TANQUE DE ACO CARBONO NAO REVESTIDO, PARA TRANSPORTE DE AGUA COM CAPACIDADE DE 10 M3, COM BOMBA CENTRIFUGA POR TOMADA DE FORCA, VAZAO MAXIMA *75* M3/H (INCLUI MONTAGEM, NAO INCLUI CAMINHAO) | SINAPI | UN | 5.51e-05 | 85950 | 4.73
|  |  |  | TOTAL Equipamento: |  | 29.11
|  |  |  | VALOR: |  | 29.11
|  |  |  | VALOR BDI: |  | 0
|  |  |  | VALOR COM BDI: |  | 29.11
91398 CAMINHÃO PIPA 10.000 L TRUCADO, PESO BRUTO TOTAL 23.000 KG, CARGA ÚTIL MÁXIMA 15.935 KG, DISTÂNCIA ENTRE EIXOS 4,8 M, POTÊNCIA 230 CV, INCLUSIVE TANQUE DE AÇO PARA TRANSPORTE DE ÁGUA - IMPOSTOS E SEGUROS. AF_06/2014 (H)
Equipamento |  | FONTE | UNID | COEFICIENTE | PREÇO UNITÁRIO | TOTAL
00037758 | CAMINHAO TRUCADO, PESO BRUTO TOTAL 23000 KG, CARGA UTIL MAXIMA 15285 KG, DISTANCIA ENTRE EIXOS 4,80 M, POTENCIA 326 CV (INCLUI CABINE E CHASSI, NAO INCLUI CARROCERIA) | SINAPI | UN | 5.7e-06 | 710806.66 | 4.05
00037736 | TANQUE DE ACO CARBONO NAO REVESTIDO, PARA TRANSPORTE DE AGUA COM CAPACIDADE DE 10 M3, COM BOMBA CENTRIFUGA POR TOMADA DE FORCA, VAZAO MAXIMA *75* M3/H (INCLUI MONTAGEM, NAO INCLUI CAMINHAO) | SINAPI | UN | 5.8e-06 | 85950 | 0.49
|  |  |  | TOTAL Equipamento: |  | 4.54
|  |  |  | VALOR: |  | 4.54
|  |  |  | VALOR BDI: |  | 0
|  |  |  | VALOR COM BDI: |  | 4.54
91397 CAMINHÃO PIPA 10.000 L TRUCADO, PESO BRUTO TOTAL 23.000 KG, CARGA ÚTIL MÁXIMA 15.935 KG, DISTÂNCIA ENTRE EIXOS 4,8 M, POTÊNCIA 230 CV, INCLUSIVE TANQUE DE AÇO PARA TRANSPORTE DE ÁGUA - JUROS. AF_06/2014 (H)
Equipamento |  | FONTE | UNID | COEFICIENTE | PREÇO UNITÁRIO | TOTAL
00037758 | CAMINHAO TRUCADO, PESO BRUTO TOTAL 23000 KG, CARGA UTIL MAXIMA 15285 KG, DISTANCIA ENTRE EIXOS 4,80 M, POTENCIA 326 CV (INCLUI CABINE E CHASSI, NAO INCLUI CARROCERIA) | SINAPI | UN | 1.41e-05 | 710806.66 | 10.02
00037736 | TANQUE DE ACO CARBONO NAO REVESTIDO, PARA TRANSPORTE DE AGUA COM CAPACIDADE DE 10 M3, COM BOMBA CENTRIFUGA POR TOMADA DE FORCA, VAZAO MAXIMA *75* M3/H (INCLUI MONTAGEM, NAO INCLUI CAMINHAO) | SINAPI | UN | 1.44e-05 | 85950 | 1.23
|  |  |  | TOTAL Equipamento: |  | 11.25
|  |  |  | VALOR: |  | 11.25
|  |  |  | VALOR BDI: |  | 0
|  |  |  | VALOR COM BDI: |  | 11.25
5763 CAMINHÃO PIPA 10.000 L TRUCADO, PESO BRUTO TOTAL 23.000 KG, CARGA ÚTIL MÁXIMA 15.935 KG, DISTÂNCIA ENTRE EIXOS 4,8 M, POTÊNCIA 230 CV, INCLUSIVE TANQUE DE AÇO PARA TRANSPORTE DE ÁGUA - MANUTENÇÃO. AF_06/2014 (H)
Equipamento |  | FONTE | UNID | COEFICIENTE | PREÇO UNITÁRIO | TOTAL
00037758 | CAMINHAO TRUCADO, PESO BRUTO TOTAL 23000 KG, CARGA UTIL MAXIMA 15285 KG, DISTANCIA ENTRE EIXOS 4,80 M, POTENCIA 326 CV (INCLUI CABINE E CHASSI, NAO INCLUI CARROCERIA) | SINAPI | UN | 6.43e-05 | 710806.66 | 45.7
00037736 | TANQUE DE ACO CARBONO NAO REVESTIDO, PARA TRANSPORTE DE AGUA COM CAPACIDADE DE 10 M3, COM BOMBA CENTRIFUGA POR TOMADA DE FORCA, VAZAO MAXIMA *75* M3/H (INCLUI MONTAGEM, NAO INCLUI CAMINHAO) | SINAPI | UN | 6.89e-05 | 85950 | 5.92
|  |  |  | TOTAL Equipamento: |  | 51.62
|  |  |  | VALOR: |  | 51.62
|  |  |  | VALOR BDI: |  | 0
|  |  |  | VALOR COM BDI: |  | 51.62
53831 CAMINHÃO PIPA 10.000 L TRUCADO, PESO BRUTO TOTAL 23.000 KG, CARGA ÚTIL MÁXIMA 15.935 KG, DISTÂNCIA ENTRE EIXOS 4,8 M, POTÊNCIA 230 CV, INCLUSIVE TANQUE DE AÇO PARA TRANSPORTE DE ÁGUA - MATERIAIS NA OPERAÇÃO. AF_06/2014 (H)
Material |  | FONTE | UNID | COEFICIENTE | PREÇO UNITÁRIO | TOTAL
00004221 | OLEO DIESEL COMBUSTIVEL COMUM METROPOLITANO S-10 OU S-500 | SINAPI | L | 32.16 | 6.25 | 201
|  |  |  | TOTAL Material: |  | 201
|  |  |  | VALOR: |  | 201
|  |  |  | VALOR BDI: |  | 0
|  |  |  | VALOR COM BDI: |  | 201
88261 CARPINTEIRO DE ESQUADRIA COM ENCARGOS COMPLEMENTARES (H)
Encargos Complementares |  | FONTE | UNID | COEFICIENTE | PREÇO UNITÁRIO | TOTAL
00037370 | ALIMENTACAO - HORISTA (COLETADO CAIXA - ENCARGOS COMPLEMENTARES) | SINAPI | H | 1 | 3.39 | 3.39
00043483 | EPI - FAMILIA CARPINTEIRO DE FORMAS - HORISTA (ENCARGOS COMPLEMENTARES - COLETADO CAIXA) | SINAPI | H | 1 | 1.43 | 1.43
00037372 | EXAMES - HORISTA (COLETADO CAIXA - ENCARGOS COMPLEMENTARES) | SINAPI | H | 1 | 1.34 | 1.34
00043459 | FERRAMENTAS - FAMILIA CARPINTEIRO DE FORMAS - HORISTA (ENCARGOS COMPLEMENTARES - COLETADO CAIXA) | SINAPI | H | 1 | 0.49 | 0.49
00037373 | SEGURO - HORISTA (COLETADO CAIXA - ENCARGOS COMPLEMENTARES) | SINAPI | H | 1 | 0.04 | 0.04
00037371 | TRANSPORTE - HORISTA (COLETADO CAIXA - ENCARGOS COMPLEMENTARES) | SINAPI | H | 1 | 1.1 | 1.1
|  |  |  | TOTAL Encargos Complementares: |  | 7.79
Mão de Obra |  | FONTE | UNID | COEFICIENTE | PREÇO UNITÁRIO | TOTAL
00001214 | CARPINTEIRO DE ESQUADRIAS (HORISTA) | SINAPI | H | 1 | 19.5 | 19.5
|  |  |  | TOTAL Mão de Obra: |  | 19.5
Serviço |  | FONTE | UNID | COEFICIENTE | PREÇO UNITÁRIO | TOTAL
95329 | CURSO DE CAPACITAÇÃO PARA CARPINTEIRO DE ESQUADRIA (ENCARGOS COMPLEMENTARES) - HORISTA | SINAPI | H | 1 | 0.33 | 0.33
|  |  |  | TOTAL Serviço: |  | 0.33
|  |  |  | VALOR: |  | 27.62
|  |  |  | VALOR BDI: |  | 0
|  |  |  | VALOR COM BDI: |  | 27.62
88262 CARPINTEIRO DE FORMAS COM ENCARGOS COMPLEMENTARES (H)
Encargos Complementares |  | FONTE | UNID | COEFICIENTE | PREÇO UNITÁRIO | TOTAL
00037370 | ALIMENTACAO - HORISTA (COLETADO CAIXA - ENCARGOS COMPLEMENTARES) | SINAPI | H | 1 | 3.39 | 3.39
00043483 | EPI - FAMILIA CARPINTEIRO DE FORMAS - HORISTA (ENCARGOS COMPLEMENTARES - COLETADO CAIXA) | SINAPI | H | 1 | 1.43 | 1.43
00037372 | EXAMES - HORISTA (COLETADO CAIXA - ENCARGOS COMPLEMENTARES) | SINAPI | H | 1 | 1.34 | 1.34
00043459 | FERRAMENTAS - FAMILIA CARPINTEIRO DE FORMAS - HORISTA (ENCARGOS COMPLEMENTARES - COLETADO CAIXA) | SINAPI | H | 1 | 0.49 | 0.49
00037373 | SEGURO - HORISTA (COLETADO CAIXA - ENCARGOS COMPLEMENTARES) | SINAPI | H | 1 | 0.04 | 0.04
00037371 | TRANSPORTE - HORISTA (COLETADO CAIXA - ENCARGOS COMPLEMENTARES) | SINAPI | H | 1 | 1.1 | 1.1
|  |  |  | TOTAL Encargos Complementares: |  | 7.79
Mão de Obra |  | FONTE | UNID | COEFICIENTE | PREÇO UNITÁRIO | TOTAL
00001213 | CARPINTEIRO DE FORMAS OU OFICIAL (HORISTA) | SINAPI | H | 1 | 20.46 | 20.46
|  |  |  | TOTAL Mão de Obra: |  | 20.46
Serviço |  | FONTE | UNID | COEFICIENTE | PREÇO UNITÁRIO | TOTAL
95330 | CURSO DE CAPACITAÇÃO PARA CARPINTEIRO DE FÔRMAS (ENCARGOS COMPLEMENTARES) - HORISTA | SINAPI | H | 1 | 0.27 | 0.27
|  |  |  | TOTAL Serviço: |  | 0.27
|  |  |  | VALOR: |  | 28.52
|  |  |  | VALOR BDI: |  | 0
|  |  |  | VALOR COM BDI: |  | 28.52
90466 CHUMBAMENTO LINEAR EM ALVENARIA PARA RAMAIS/DISTRIBUIÇÃO DE INSTALAÇÕES HIDRÁULICAS COM DIÂMETROS MENORES OU IGUAIS A 40 MM. AF_09/2023 (M)
Mão de Obra com Encargos Complementares |  | FONTE | UNID | COEFICIENTE | PREÇO UNITÁRIO | TOTAL
88248 | AUXILIAR DE ENCANADOR OU BOMBEIRO HIDRÁULICO COM ENCARGOS COMPLEMENTARES | SINAPI | H | 0.083 | 22.64 | 1.87
88267 | ENCANADOR OU BOMBEIRO HIDRÁULICO COM ENCARGOS COMPLEMENTARES | SINAPI | H | 0.365 | 28.12 | 10.26
|  |  |  | TOTAL Mão de Obra com Encargos Complementares: |  | 12.13
Serviço |  | FONTE | UNID | COEFICIENTE | PREÇO UNITÁRIO | TOTAL
88629 | ARGAMASSA TRAÇO 1:3 (EM VOLUME DE CIMENTO E AREIA MÉDIA ÚMIDA), PREPARO MANUAL. AF_08/2019 | SINAPI | M3 | 0.0051 | 676.22 | 3.44
|  |  |  | TOTAL Serviço: |  | 3.44
|  |  |  | VALOR: |  | 15.57
|  |  |  | VALOR BDI: |  | 0
|  |  |  | VALOR COM BDI: |  | 15.57
91534 COMPACTADOR DE SOLOS DE PERCUSSÃO (SOQUETE) COM MOTOR A GASOLINA 4 TEMPOS, POTÊNCIA 4 CV - CHI DIURNO. AF_08/2015 (CHI)
Mão de Obra com Encargos Complementares |  | FONTE | UNID | COEFICIENTE | PREÇO UNITÁRIO | TOTAL
88297 | OPERADOR DE MÁQUINAS E EQUIPAMENTOS COM ENCARGOS COMPLEMENTARES | SINAPI | H | 1 | 32.22 | 32.22
|  |  |  | TOTAL Mão de Obra com Encargos Complementares: |  | 32.22
Serviço |  | FONTE | UNID | COEFICIENTE | PREÇO UNITÁRIO | TOTAL
91529 | COMPACTADOR DE SOLOS DE PERCUSSÃO (SOQUETE) COM MOTOR A GASOLINA 4 TEMPOS, POTÊNCIA 4 CV - DEPRECIAÇÃO. AF_08/2015 | SINAPI | H | 1 | 0.82 | 0.82
91530 | COMPACTADOR DE SOLOS DE PERCUSSÃO (SOQUETE) COM MOTOR A GASOLINA 4 TEMPOS, POTÊNCIA 4 CV - JUROS. AF_08/2015 | SINAPI | H | 1 | 0.22 | 0.22
|  |  |  | TOTAL Serviço: |  | 1.04
|  |  |  | VALOR: |  | 33.26
|  |  |  | VALOR BDI: |  | 0
|  |  |  | VALOR COM BDI: |  | 33.26
91533 COMPACTADOR DE SOLOS DE PERCUSSÃO (SOQUETE) COM MOTOR A GASOLINA 4 TEMPOS, POTÊNCIA 4 CV - CHP DIURNO. AF_08/2015 (CHP)
Mão de Obra com Encargos Complementares |  | FONTE | UNID | COEFICIENTE | PREÇO UNITÁRIO | TOTAL
88297 | OPERADOR DE MÁQUINAS E EQUIPAMENTOS COM ENCARGOS COMPLEMENTARES | SINAPI | H | 1 | 32.22 | 32.22
|  |  |  | TOTAL Mão de Obra com Encargos Complementares: |  | 32.22
Serviço |  | FONTE | UNID | COEFICIENTE | PREÇO UNITÁRIO | TOTAL
91529 | COMPACTADOR DE SOLOS DE PERCUSSÃO (SOQUETE) COM MOTOR A GASOLINA 4 TEMPOS, POTÊNCIA 4 CV - DEPRECIAÇÃO. AF_08/2015 | SINAPI | H | 1 | 0.82 | 0.82
91530 | COMPACTADOR DE SOLOS DE PERCUSSÃO (SOQUETE) COM MOTOR A GASOLINA 4 TEMPOS, POTÊNCIA 4 CV - JUROS. AF_08/2015 | SINAPI | H | 1 | 0.22 | 0.22
91531 | COMPACTADOR DE SOLOS DE PERCUSSÃO (SOQUETE) COM MOTOR A GASOLINA 4 TEMPOS, POTÊNCIA 4 CV - MANUTENÇÃO. AF_08/2015 | SINAPI | H | 1 | 1.03 | 1.03
91532 | COMPACTADOR DE SOLOS DE PERCUSSÃO (SOQUETE) COM MOTOR A GASOLINA 4 TEMPOS, POTÊNCIA 4 CV - MATERIAIS NA OPERAÇÃO. AF_08/2015 | SINAPI | H | 1 | 6.75 | 6.75
|  |  |  | TOTAL Serviço: |  | 8.82
|  |  |  | VALOR: |  | 41.04
|  |  |  | VALOR BDI: |  | 0
|  |  |  | VALOR COM BDI: |  | 41.04
91529 COMPACTADOR DE SOLOS DE PERCUSSÃO (SOQUETE) COM MOTOR A GASOLINA 4 TEMPOS, POTÊNCIA 4 CV - DEPRECIAÇÃO. AF_08/2015 (H)
Equipamento |  | FONTE | UNID | COEFICIENTE | PREÇO UNITÁRIO | TOTAL
00013458 | COMPACTADOR DE SOLOS DE PERCURSAO (SOQUETE) COM MOTOR A GASOLINA 4 TEMPOS DE 4 HP (4 CV) | SINAPI | UN | 5.33e-05 | 15517.56 | 0.82
|  |  |  | TOTAL Equipamento: |  | 0.82
|  |  |  | VALOR: |  | 0.82
|  |  |  | VALOR BDI: |  | 0
|  |  |  | VALOR COM BDI: |  | 0.82
91530 COMPACTADOR DE SOLOS DE PERCUSSÃO (SOQUETE) COM MOTOR A GASOLINA 4 TEMPOS, POTÊNCIA 4 CV - JUROS. AF_08/2015 (H)
Equipamento |  | FONTE | UNID | COEFICIENTE | PREÇO UNITÁRIO | TOTAL
00013458 | COMPACTADOR DE SOLOS DE PERCURSAO (SOQUETE) COM MOTOR A GASOLINA 4 TEMPOS DE 4 HP (4 CV) | SINAPI | UN | 1.43e-05 | 15517.56 | 0.22
|  |  |  | TOTAL Equipamento: |  | 0.22
|  |  |  | VALOR: |  | 0.22
|  |  |  | VALOR BDI: |  | 0
|  |  |  | VALOR COM BDI: |  | 0.22
91531 COMPACTADOR DE SOLOS DE PERCUSSÃO (SOQUETE) COM MOTOR A GASOLINA 4 TEMPOS, POTÊNCIA 4 CV - MANUTENÇÃO. AF_08/2015 (H)
Equipamento |  | FONTE | UNID | COEFICIENTE | PREÇO UNITÁRIO | TOTAL
00013458 | COMPACTADOR DE SOLOS DE PERCURSAO (SOQUETE) COM MOTOR A GASOLINA 4 TEMPOS DE 4 HP (4 CV) | SINAPI | UN | 6.67e-05 | 15517.56 | 1.03
|  |  |  | TOTAL Equipamento: |  | 1.03
|  |  |  | VALOR: |  | 1.03
|  |  |  | VALOR BDI: |  | 0
|  |  |  | VALOR COM BDI: |  | 1.03
91532 COMPACTADOR DE SOLOS DE PERCUSSÃO (SOQUETE) COM MOTOR A GASOLINA 4 TEMPOS, POTÊNCIA 4 CV - MATERIAIS NA OPERAÇÃO. AF_08/2015 (H)
Material |  | FONTE | UNID | COEFICIENTE | PREÇO UNITÁRIO | TOTAL
00004222 | GASOLINA COMUM | SINAPI | L | 1.03 | 6.56 | 6.75
|  |  |  | TOTAL Material: |  | 6.75
|  |  |  | VALOR: |  | 6.75
|  |  |  | VALOR BDI: |  | 0
|  |  |  | VALOR COM BDI: |  | 6.75
94970 CONCRETO FCK = 20MPA, TRAÇO 1:2,7:3 (EM MASSA SECA DE CIMENTO/ AREIA MÉDIA/ BRITA 1) - PREPARO MECÂNICO COM BETONEIRA 600 L. AF_05/2021 (M3)
Equipamento Custo Horário |  | FONTE | UNID | COEFICIENTE | PREÇO UNITÁRIO | TOTAL
89226 | BETONEIRA CAPACIDADE NOMINAL DE 600 L, CAPACIDADE DE MISTURA 360 L, MOTOR ELÉTRICO TRIFÁSICO POTÊNCIA DE 4 CV, SEM CARREGADOR - CHI DIURNO. AF_05/2023 | SINAPI | CHI | 0.6197 | 1.45 | 0.89
89225 | BETONEIRA CAPACIDADE NOMINAL DE 600 L, CAPACIDADE DE MISTURA 360 L, MOTOR ELÉTRICO TRIFÁSICO POTÊNCIA DE 4 CV, SEM CARREGADOR - CHP DIURNO. AF_05/2023 | SINAPI | CHP | 0.6572 | 5.23 | 3.43
|  |  |  | TOTAL Equipamento Custo Horário: |  | 4.32
Material |  | FONTE | UNID | COEFICIENTE | PREÇO UNITÁRIO | TOTAL
00000370 | AREIA MEDIA - POSTO JAZIDA/FORNECEDOR (RETIRADO NA JAZIDA, SEM TRANSPORTE) | SINAPI | M3 | 0.7609 | 130 | 98.91
00001379 | CIMENTO PORTLAND COMPOSTO CP II-32 | SINAPI | KG | 325.1589 | 0.72 | 234.11
00004721 | PEDRA BRITADA N. 1 (9,5 A 19 MM) POSTO PEDREIRA/FORNECEDOR, SEM FRETE | SINAPI | M3 | 0.5912 | 115.64 | 68.36
|  |  |  | TOTAL Material: |  | 401.38
Mão de Obra com Encargos Complementares |  | FONTE | UNID | COEFICIENTE | PREÇO UNITÁRIO | TOTAL
88377 | OPERADOR DE BETONEIRA ESTACIONÁRIA/MISTURADOR COM ENCARGOS COMPLEMENTARES | SINAPI | H | 1.2768 | 26.7 | 34.09
88316 | SERVENTE COM ENCARGOS COMPLEMENTARES | SINAPI | H | 2.0267 | 22.1 | 44.79
|  |  |  | TOTAL Mão de Obra com Encargos Complementares: |  | 78.88
|  |  |  | VALOR: |  | 484.58
|  |  |  | VALOR BDI: |  | 0
|  |  |  | VALOR COM BDI: |  | 484.58
94972 CONCRETO FCK = 30MPA, TRAÇO 1:2,1:2,5 (EM MASSA SECA DE CIMENTO/ AREIA MÉDIA/ BRITA 1) - PREPARO MECÂNICO COM BETONEIRA 600 L. AF_05/2021 (M3)
Equipamento Custo Horário |  | FONTE | UNID | COEFICIENTE | PREÇO UNITÁRIO | TOTAL
89226 | BETONEIRA CAPACIDADE NOMINAL DE 600 L, CAPACIDADE DE MISTURA 360 L, MOTOR ELÉTRICO TRIFÁSICO POTÊNCIA DE 4 CV, SEM CARREGADOR - CHI DIURNO. AF_05/2023 | SINAPI | CHI | 0.6018 | 1.45 | 0.87
89225 | BETONEIRA CAPACIDADE NOMINAL DE 600 L, CAPACIDADE DE MISTURA 360 L, MOTOR ELÉTRICO TRIFÁSICO POTÊNCIA DE 4 CV, SEM CARREGADOR - CHP DIURNO. AF_05/2023 | SINAPI | CHP | 0.6382 | 5.23 | 3.33
|  |  |  | TOTAL Equipamento Custo Horário: |  | 4.2
Material |  | FONTE | UNID | COEFICIENTE | PREÇO UNITÁRIO | TOTAL
00000370 | AREIA MEDIA - POSTO JAZIDA/FORNECEDOR (RETIRADO NA JAZIDA, SEM TRANSPORTE) | SINAPI | M3 | 0.7119 | 130 | 92.54
00001379 | CIMENTO PORTLAND COMPOSTO CP II-32 | SINAPI | KG | 391.1663 | 0.72 | 281.63
00004721 | PEDRA BRITADA N. 1 (9,5 A 19 MM) POSTO PEDREIRA/FORNECEDOR, SEM FRETE | SINAPI | M3 | 0.5927 | 115.64 | 68.53
|  |  |  | TOTAL Material: |  | 442.7
Mão de Obra com Encargos Complementares |  | FONTE | UNID | COEFICIENTE | PREÇO UNITÁRIO | TOTAL
88377 | OPERADOR DE BETONEIRA ESTACIONÁRIA/MISTURADOR COM ENCARGOS COMPLEMENTARES | SINAPI | H | 1.24 | 26.7 | 33.1
88316 | SERVENTE COM ENCARGOS COMPLEMENTARES | SINAPI | H | 1.9633 | 22.1 | 43.38
|  |  |  | TOTAL Mão de Obra com Encargos Complementares: |  | 76.48
|  |  |  | VALOR: |  | 523.38
|  |  |  | VALOR BDI: |  | 0
|  |  |  | VALOR COM BDI: |  | 523.38
94974 CONCRETO MAGRO PARA LASTRO, TRAÇO 1:4,5:4,5 (EM MASSA SECA DE CIMENTO/ AREIA MÉDIA/ BRITA 1) - PREPARO MANUAL. AF_05/2021 (M3)
Material |  | FONTE | UNID | COEFICIENTE | PREÇO UNITÁRIO | TOTAL
00000370 | AREIA MEDIA - POSTO JAZIDA/FORNECEDOR (RETIRADO NA JAZIDA, SEM TRANSPORTE) | SINAPI | M3 | 0.8538 | 130 | 110.99
00001379 | CIMENTO PORTLAND COMPOSTO CP II-32 | SINAPI | KG | 218.93 | 0.72 | 157.62
00004721 | PEDRA BRITADA N. 1 (9,5 A 19 MM) POSTO PEDREIRA/FORNECEDOR, SEM FRETE | SINAPI | M3 | 0.5971 | 115.64 | 69.04
|  |  |  | TOTAL Material: |  | 337.65
Mão de Obra com Encargos Complementares |  | FONTE | UNID | COEFICIENTE | PREÇO UNITÁRIO | TOTAL
88316 | SERVENTE COM ENCARGOS COMPLEMENTARES | SINAPI | H | 6.2858 | 22.1 | 138.91
|  |  |  | TOTAL Mão de Obra com Encargos Complementares: |  | 138.91
|  |  |  | VALOR: |  | 476.56
|  |  |  | VALOR BDI: |  | 0
|  |  |  | VALOR COM BDI: |  | 476.56
94968 CONCRETO MAGRO PARA LASTRO, TRAÇO 1:4,5:4,5 (EM MASSA SECA DE CIMENTO/ AREIA MÉDIA/ BRITA 1) - PREPARO MECÂNICO COM BETONEIRA 600 L. AF_05/2021 (M3)
Equipamento Custo Horário |  | FONTE | UNID | COEFICIENTE | PREÇO UNITÁRIO | TOTAL
89226 | BETONEIRA CAPACIDADE NOMINAL DE 600 L, CAPACIDADE DE MISTURA 360 L, MOTOR ELÉTRICO TRIFÁSICO POTÊNCIA DE 4 CV, SEM CARREGADOR - CHI DIURNO. AF_05/2023 | SINAPI | CHI | 0.6462 | 1.45 | 0.93
89225 | BETONEIRA CAPACIDADE NOMINAL DE 600 L, CAPACIDADE DE MISTURA 360 L, MOTOR ELÉTRICO TRIFÁSICO POTÊNCIA DE 4 CV, SEM CARREGADOR - CHP DIURNO. AF_05/2023 | SINAPI | CHP | 0.6853 | 5.23 | 3.58
|  |  |  | TOTAL Equipamento Custo Horário: |  | 4.51
Material |  | FONTE | UNID | COEFICIENTE | PREÇO UNITÁRIO | TOTAL
00000370 | AREIA MEDIA - POSTO JAZIDA/FORNECEDOR (RETIRADO NA JAZIDA, SEM TRANSPORTE) | SINAPI | M3 | 0.8325 | 130 | 108.22
00001379 | CIMENTO PORTLAND COMPOSTO CP II-32 | SINAPI | KG | 213.4531 | 0.72 | 153.68
00004721 | PEDRA BRITADA N. 1 (9,5 A 19 MM) POSTO PEDREIRA/FORNECEDOR, SEM FRETE | SINAPI | M3 | 0.5821 | 115.64 | 67.31
|  |  |  | TOTAL Material: |  | 329.21
Mão de Obra com Encargos Complementares |  | FONTE | UNID | COEFICIENTE | PREÇO UNITÁRIO | TOTAL
88377 | OPERADOR DE BETONEIRA ESTACIONÁRIA/MISTURADOR COM ENCARGOS COMPLEMENTARES | SINAPI | H | 1.3315 | 26.7 | 35.55
88316 | SERVENTE COM ENCARGOS COMPLEMENTARES | SINAPI | H | 2.1058 | 22.1 | 46.53
|  |  |  | TOTAL Mão de Obra com Encargos Complementares: |  | 82.08
|  |  |  | VALOR: |  | 415.8
|  |  |  | VALOR BDI: |  | 0
|  |  |  | VALOR COM BDI: |  | 415.8
C0836 CONCRETO NÃO ESTRUTURAL PREPARO MANUAL (M3)
Material |  | FONTE | UNID | COEFICIENTE | PREÇO UNITÁRIO | TOTAL
I0109 | AREIA MEDIA | SEINFRA | M3 | 0.778 | 83.58 | 65.0252
I0280 | BRITA | SEINFRA | M3 | 0.9658 | 100.5 | 97.0629
I0805 | CIMENTO PORTLAND | SEINFRA | KG | 220 | 0.71 | 156.2
|  |  |  | TOTAL Material: |  | 318.2881
Mão de Obra |  | FONTE | UNID | COEFICIENTE | PREÇO UNITÁRIO | TOTAL
I2543 | SERVENTE | SEINFRA | H | 10 | 20.26 | 202.6
|  |  |  | TOTAL Mão de Obra: |  | 202.6
|  |  |  | VALOR: |  | 520.8881
|  |  |  | VALOR BDI: |  | 0
|  |  |  | VALOR COM BDI: |  | 520.8881
95805 CONDULETE DE PVC, TIPO B, PARA ELETRODUTO DE PVC SOLDÁVEL DN 25 MM (3/4''), APARENTE - FORNECIMENTO E INSTALAÇÃO. AF_10/2022 (UN)
Material |  | FONTE | UNID | COEFICIENTE | PREÇO UNITÁRIO | TOTAL
00011950 | BUCHA DE NYLON SEM ABA S6, COM PARAFUSO DE 4,20 X 40 MM EM ACO ZINCADO COM ROSCA SOBERBA, CABECA CHATA E FENDA PHILLIPS | SINAPI | UN | 2 | 0.31 | 0.62
00012010 | CONDULETE EM PVC, TIPO "B", SEM TAMPA, DE 1/2" OU 3/4" | SINAPI | UN | 1 | 8.23 | 8.23
|  |  |  | TOTAL Material: |  | 8.85
Mão de Obra com Encargos Complementares |  | FONTE | UNID | COEFICIENTE | PREÇO UNITÁRIO | TOTAL
88247 | AUXILIAR DE ELETRICISTA COM ENCARGOS COMPLEMENTARES | SINAPI | H | 0.2397 | 23.65 | 5.66
88264 | ELETRICISTA COM ENCARGOS COMPLEMENTARES | SINAPI | H | 0.2397 | 29.25 | 7.01
|  |  |  | TOTAL Mão de Obra com Encargos Complementares: |  | 12.67
|  |  |  | VALOR: |  | 21.52
|  |  |  | VALOR BDI: |  | 0
|  |  |  | VALOR COM BDI: |  | 21.52
95811 CONDULETE DE PVC, TIPO LB, PARA ELETRODUTO DE PVC SOLDÁVEL DN 25 MM (3/4''), APARENTE - FORNECIMENTO E INSTALAÇÃO. AF_10/2022 (UN)
Material |  | FONTE | UNID | COEFICIENTE | PREÇO UNITÁRIO | TOTAL
00012016 | CONDULETE EM PVC, TIPO "LB", SEM TAMPA, DE 1/2" OU 3/4" | SINAPI | UN | 1 | 9.07 | 9.07
|  |  |  | TOTAL Material: |  | 9.07
Mão de Obra com Encargos Complementares |  | FONTE | UNID | COEFICIENTE | PREÇO UNITÁRIO | TOTAL
88247 | AUXILIAR DE ELETRICISTA COM ENCARGOS COMPLEMENTARES | SINAPI | H | 0.157 | 23.65 | 3.71
88264 | ELETRICISTA COM ENCARGOS COMPLEMENTARES | SINAPI | H | 0.157 | 29.25 | 4.59
|  |  |  | TOTAL Mão de Obra com Encargos Complementares: |  | 8.3
|  |  |  | VALOR: |  | 17.37
|  |  |  | VALOR BDI: |  | 0
|  |  |  | VALOR COM BDI: |  | 17.37
104749 CONECTOR GRAMPO METÁLICO TIPO OLHAL, PARA SPDA, PARA HASTE DE ATERRAMENTO DE 3/4'' E CABOS DE 10 A 50 MM2 - FORNECIMENTO E INSTALAÇÃO. AF_08/2023 (UN)
Material |  | FONTE | UNID | COEFICIENTE | PREÇO UNITÁRIO | TOTAL
00000416 | GRAMPO METALICO TIPO OLHAL PARA HASTE DE ATERRAMENTO DE 3/4", CONDUTOR DE *10* A 50 MM2 | SINAPI | UN | 1 | 8.33 | 8.33
|  |  |  | TOTAL Material: |  | 8.33
Mão de Obra com Encargos Complementares |  | FONTE | UNID | COEFICIENTE | PREÇO UNITÁRIO | TOTAL
88247 | AUXILIAR DE ELETRICISTA COM ENCARGOS COMPLEMENTARES | SINAPI | H | 0.1863 | 23.65 | 4.4
88264 | ELETRICISTA COM ENCARGOS COMPLEMENTARES | SINAPI | H | 0.1863 | 29.25 | 5.44
|  |  |  | TOTAL Mão de Obra com Encargos Complementares: |  | 9.84
|  |  |  | VALOR: |  | 18.17
|  |  |  | VALOR BDI: |  | 0
|  |  |  | VALOR COM BDI: |  | 18.17
SBC014025 COPIAS DE PROJETOS POR PLOTAGEM ELETRONICA (UN)
Material |  | FONTE | UNID | COEFICIENTE | PREÇO UNITÁRIO | TOTAL
SBC008824 | COPIAS DE PROJETOS POR PLOTAGEM ELETRÔNICA | Composições | UN | 1 | 16 | 16
|  |  |  | TOTAL Material: |  | 16
|  |  |  | VALOR: |  | 16
|  |  |  | VALOR BDI: |  | 0
|  |  |  | VALOR COM BDI: |  | 16
96977 CORDOALHA DE COBRE NU 50 MM², ENTERRADA - FORNECIMENTO E INSTALAÇÃO. AF_08/2023 (M)
Material |  | FONTE | UNID | COEFICIENTE | PREÇO UNITÁRIO | TOTAL
00000867 | CABO DE COBRE NU 50 MM2 MEIO-DURO | SINAPI | M | 1.05 | 56.84 | 59.68
|  |  |  | TOTAL Material: |  | 59.68
Mão de Obra com Encargos Complementares |  | FONTE | UNID | COEFICIENTE | PREÇO UNITÁRIO | TOTAL
88247 | AUXILIAR DE ELETRICISTA COM ENCARGOS COMPLEMENTARES | SINAPI | H | 0.0331 | 23.65 | 0.78
88264 | ELETRICISTA COM ENCARGOS COMPLEMENTARES | SINAPI | H | 0.0331 | 29.25 | 0.96
|  |  |  | TOTAL Mão de Obra com Encargos Complementares: |  | 1.74
|  |  |  | VALOR: |  | 61.42
|  |  |  | VALOR BDI: |  | 0
|  |  |  | VALOR COM BDI: |  | 61.42
92803 CORTE E DOBRA DE AÇO CA-50, DIÂMETRO DE 10,0 MM. AF_06/2022 (KG)
Material |  | FONTE | UNID | COEFICIENTE | PREÇO UNITÁRIO | TOTAL
00000034 | ACO CA-50, 10,0 MM, VERGALHAO | SINAPI | KG | 1.11 | 8.03 | 8.91
|  |  |  | TOTAL Material: |  | 8.91
Mão de Obra com Encargos Complementares |  | FONTE | UNID | COEFICIENTE | PREÇO UNITÁRIO | TOTAL
88238 | AJUDANTE DE ARMADOR COM ENCARGOS COMPLEMENTARES | SINAPI | H | 0.0014 | 23.22 | 0.03
88245 | ARMADOR COM ENCARGOS COMPLEMENTARES | SINAPI | H | 0.0088 | 28.73 | 0.25
|  |  |  | TOTAL Mão de Obra com Encargos Complementares: |  | 0.28
|  |  |  | VALOR: |  | 9.19
|  |  |  | VALOR BDI: |  | 0
|  |  |  | VALOR COM BDI: |  | 9.19
92804 CORTE E DOBRA DE AÇO CA-50, DIÂMETRO DE 12,5 MM. AF_06/2022 (KG)
Material |  | FONTE | UNID | COEFICIENTE | PREÇO UNITÁRIO | TOTAL
00043055 | ACO CA-50, 12,5 MM OU 16,0 MM, VERGALHAO | SINAPI | KG | 1.11 | 6.96 | 7.72
|  |  |  | TOTAL Material: |  | 7.72
Mão de Obra com Encargos Complementares |  | FONTE | UNID | COEFICIENTE | PREÇO UNITÁRIO | TOTAL
88238 | AJUDANTE DE ARMADOR COM ENCARGOS COMPLEMENTARES | SINAPI | H | 0.0008 | 23.22 | 0.01
88245 | ARMADOR COM ENCARGOS COMPLEMENTARES | SINAPI | H | 0.0048 | 28.73 | 0.13
|  |  |  | TOTAL Mão de Obra com Encargos Complementares: |  | 0.14
|  |  |  | VALOR: |  | 7.86
|  |  |  | VALOR BDI: |  | 0
|  |  |  | VALOR COM BDI: |  | 7.86
92802 CORTE E DOBRA DE AÇO CA-50, DIÂMETRO DE 8,0 MM. AF_06/2022 (KG)
Material |  | FONTE | UNID | COEFICIENTE | PREÇO UNITÁRIO | TOTAL
00000033 | ACO CA-50, 8,0 MM, VERGALHAO | SINAPI | KG | 1.11 | 8.52 | 9.45
|  |  |  | TOTAL Material: |  | 9.45
Mão de Obra com Encargos Complementares |  | FONTE | UNID | COEFICIENTE | PREÇO UNITÁRIO | TOTAL
88238 | AJUDANTE DE ARMADOR COM ENCARGOS COMPLEMENTARES | SINAPI | H | 0.0026 | 23.22 | 0.06
88245 | ARMADOR COM ENCARGOS COMPLEMENTARES | SINAPI | H | 0.0162 | 28.73 | 0.46
|  |  |  | TOTAL Mão de Obra com Encargos Complementares: |  | 0.52
|  |  |  | VALOR: |  | 9.97
|  |  |  | VALOR BDI: |  | 0
|  |  |  | VALOR COM BDI: |  | 9.97
92799 CORTE E DOBRA DE AÇO CA-60, DIÂMETRO DE 4,2 MM. AF_06/2022 (KG)
Material |  | FONTE | UNID | COEFICIENTE | PREÇO UNITÁRIO | TOTAL
00043059 | ACO CA-60, 4,2 MM, OU 5,0 MM, OU 6,0 MM, OU 7,0 MM, VERGALHAO | SINAPI | KG | 1.07 | 7.6 | 8.13
|  |  |  | TOTAL Material: |  | 8.13
Mão de Obra com Encargos Complementares |  | FONTE | UNID | COEFICIENTE | PREÇO UNITÁRIO | TOTAL
88238 | AJUDANTE DE ARMADOR COM ENCARGOS COMPLEMENTARES | SINAPI | H | 0.0152 | 23.22 | 0.35
88245 | ARMADOR COM ENCARGOS COMPLEMENTARES | SINAPI | H | 0.0933 | 28.73 | 2.68
|  |  |  | TOTAL Mão de Obra com Encargos Complementares: |  | 3.03
|  |  |  | VALOR: |  | 11.16
|  |  |  | VALOR BDI: |  | 0
|  |  |  | VALOR COM BDI: |  | 11.16
86901 CUBA DE EMBUTIR OVAL EM LOUÇA BRANCA, 35 X 50CM OU EQUIVALENTE - FORNECIMENTO E INSTALAÇÃO. AF_01/2020 (UN)
Material |  | FONTE | UNID | COEFICIENTE | PREÇO UNITÁRIO | TOTAL
00020269 | LAVATORIO / CUBA DE EMBUTIR, OVAL, DE LOUCA BRANCA, SEM LADRAO, DIMENSOES *50 X 35* CM (L X C) | SINAPI | UN | 1 | 98.79 | 98.79
00004823 | MASSA PLASTICA PARA MARMORE/GRANITO | SINAPI | KG | 0.5271 | 45.97 | 24.23
|  |  |  | TOTAL Material: |  | 123.02
Mão de Obra com Encargos Complementares |  | FONTE | UNID | COEFICIENTE | PREÇO UNITÁRIO | TOTAL
88274 | MARMORISTA/GRANITEIRO COM ENCARGOS COMPLEMENTARES | SINAPI | H | 0.8458 | 28.27 | 23.91
88316 | SERVENTE COM ENCARGOS COMPLEMENTARES | SINAPI | H | 0.2665 | 22.1 | 5.88
|  |  |  | TOTAL Mão de Obra com Encargos Complementares: |  | 29.79
|  |  |  | VALOR: |  | 152.81
|  |  |  | VALOR BDI: |  | 0
|  |  |  | VALOR COM BDI: |  | 152.81
95308 CURSO DE CAPACITAÇÃO PARA AJUDANTE DE ARMADOR (ENCARGOS COMPLEMENTARES) - HORISTA (H)
Mão de Obra |  | FONTE | UNID | COEFICIENTE | PREÇO UNITÁRIO | TOTAL
00006114 | AJUDANTE DE ARMADOR (HORISTA) | SINAPI | H | 0.01328 | 15.09 | 0.2
|  |  |  | TOTAL Mão de Obra: |  | 0.2
|  |  |  | VALOR: |  | 0.2
|  |  |  | VALOR BDI: |  | 0
|  |  |  | VALOR COM BDI: |  | 0.2
95309 CURSO DE CAPACITAÇÃO PARA AJUDANTE DE CARPINTEIRO (ENCARGOS COMPLEMENTARES) - HORISTA (H)
Mão de Obra |  | FONTE | UNID | COEFICIENTE | PREÇO UNITÁRIO | TOTAL
00006117 | CARPINTEIRO AUXILIAR (HORISTA) | SINAPI | H | 0.01699 | 15.09 | 0.25
|  |  |  | TOTAL Mão de Obra: |  | 0.25
|  |  |  | VALOR: |  | 0.25
|  |  |  | VALOR BDI: |  | 0
|  |  |  | VALOR COM BDI: |  | 0.25
95311 CURSO DE CAPACITAÇÃO PARA AJUDANTE DE OPERAÇÃO EM GERAL (ENCARGOS COMPLEMENTARES) - HORISTA (H)
Mão de Obra |  | FONTE | UNID | COEFICIENTE | PREÇO UNITÁRIO | TOTAL
00000248 | AJUDANTE DE OPERACAO EM GERAL (HORISTA) | SINAPI | H | 0.01328 | 14.27 | 0.18
|  |  |  | TOTAL Mão de Obra: |  | 0.18
|  |  |  | VALOR: |  | 0.18
|  |  |  | VALOR BDI: |  | 0
|  |  |  | VALOR COM BDI: |  | 0.18
95313 CURSO DE CAPACITAÇÃO PARA AJUDANTE ESPECIALIZADO (ENCARGOS COMPLEMENTARES) - HORISTA (H)
Mão de Obra |  | FONTE | UNID | COEFICIENTE | PREÇO UNITÁRIO | TOTAL
00000242 | AJUDANTE ESPECIALIZADO (HORISTA) | SINAPI | H | 0.01328 | 14.27 | 0.18
|  |  |  | TOTAL Mão de Obra: |  | 0.18
|  |  |  | VALOR: |  | 0.18
|  |  |  | VALOR BDI: |  | 0
|  |  |  | VALOR COM BDI: |  | 0.18
95314 CURSO DE CAPACITAÇÃO PARA ARMADOR (ENCARGOS COMPLEMENTARES) - HORISTA (H)
Mão de Obra |  | FONTE | UNID | COEFICIENTE | PREÇO UNITÁRIO | TOTAL
00000378 | ARMADOR (HORISTA) | SINAPI | H | 0.01328 | 20.53 | 0.27
|  |  |  | TOTAL Mão de Obra: |  | 0.27
|  |  |  | VALOR: |  | 0.27
|  |  |  | VALOR BDI: |  | 0
|  |  |  | VALOR COM BDI: |  | 0.27
95316 CURSO DE CAPACITAÇÃO PARA AUXILIAR DE ELETRICISTA (ENCARGOS COMPLEMENTARES) - HORISTA (H)
Mão de Obra |  | FONTE | UNID | COEFICIENTE | PREÇO UNITÁRIO | TOTAL
00000247 | AJUDANTE DE ELETRICISTA (HORISTA) | SINAPI | H | 0.04297 | 15.09 | 0.64
|  |  |  | TOTAL Mão de Obra: |  | 0.64
|  |  |  | VALOR: |  | 0.64
|  |  |  | VALOR BDI: |  | 0
|  |  |  | VALOR COM BDI: |  | 0.64
95317 CURSO DE CAPACITAÇÃO PARA AUXILIAR DE ENCANADOR OU BOMBEIRO HIDRÁULICO (ENCARGOS COMPLEMENTARES) - HORISTA (H)
Mão de Obra |  | FONTE | UNID | COEFICIENTE | PREÇO UNITÁRIO | TOTAL
00000246 | AUXILIAR DE ENCANADOR OU BOMBEIRO HIDRAULICO (HORISTA) | SINAPI | H | 0.0207 | 15.09 | 0.31
|  |  |  | TOTAL Mão de Obra: |  | 0.31
|  |  |  | VALOR: |  | 0.31
|  |  |  | VALOR BDI: |  | 0
|  |  |  | VALOR COM BDI: |  | 0.31
95323 CURSO DE CAPACITAÇÃO PARA AUXILIAR TÉCNICO DE ENGENHARIA (ENCARGOS COMPLEMENTARES) - HORISTA (H)
Mão de Obra |  | FONTE | UNID | COEFICIENTE | PREÇO UNITÁRIO | TOTAL
00000532 | AUXILIAR TECNICO / ASSISTENTE DE ENGENHARIA (HORISTA) | SINAPI | H | 0.00957 | 27.65 | 0.26
|  |  |  | TOTAL Mão de Obra: |  | 0.26
|  |  |  | VALOR: |  | 0.26
|  |  |  | VALOR BDI: |  | 0
|  |  |  | VALOR COM BDI: |  | 0.26
95324 CURSO DE CAPACITAÇÃO PARA AZULEJISTA OU LADRILHISTA (ENCARGOS COMPLEMENTARES) - HORISTA (H)
Mão de Obra |  | FONTE | UNID | COEFICIENTE | PREÇO UNITÁRIO | TOTAL
00004760 | AZULEJISTA OU LADRILHEIRO (HORISTA) | SINAPI | H | 0.01699 | 20.46 | 0.34
|  |  |  | TOTAL Mão de Obra: |  | 0.34
|  |  |  | VALOR: |  | 0.34
|  |  |  | VALOR BDI: |  | 0
|  |  |  | VALOR COM BDI: |  | 0.34
95329 CURSO DE CAPACITAÇÃO PARA CARPINTEIRO DE ESQUADRIA (ENCARGOS COMPLEMENTARES) - HORISTA (H)
Mão de Obra |  | FONTE | UNID | COEFICIENTE | PREÇO UNITÁRIO | TOTAL
00001214 | CARPINTEIRO DE ESQUADRIAS (HORISTA) | SINAPI | H | 0.01699 | 19.5 | 0.33
|  |  |  | TOTAL Mão de Obra: |  | 0.33
|  |  |  | VALOR: |  | 0.33
|  |  |  | VALOR BDI: |  | 0
|  |  |  | VALOR COM BDI: |  | 0.33
95330 CURSO DE CAPACITAÇÃO PARA CARPINTEIRO DE FÔRMAS (ENCARGOS COMPLEMENTARES) - HORISTA (H)
Mão de Obra |  | FONTE | UNID | COEFICIENTE | PREÇO UNITÁRIO | TOTAL
00001213 | CARPINTEIRO DE FORMAS OU OFICIAL (HORISTA) | SINAPI | H | 0.01328 | 20.46 | 0.27
|  |  |  | TOTAL Mão de Obra: |  | 0.27
|  |  |  | VALOR: |  | 0.27
|  |  |  | VALOR BDI: |  | 0
|  |  |  | VALOR COM BDI: |  | 0.27
95400 CURSO DE CAPACITAÇÃO PARA DESENHISTA PROJETISTA (ENCARGOS COMPLEMENTARES) - HORISTA (H)
Mão de Obra |  | FONTE | UNID | COEFICIENTE | PREÇO UNITÁRIO | TOTAL
00002358 | DESENHISTA PROJETISTA (HORISTA) | SINAPI | H | 0.00586 | 27.35 | 0.16
|  |  |  | TOTAL Mão de Obra: |  | 0.16
|  |  |  | VALOR: |  | 0.16
|  |  |  | VALOR BDI: |  | 0
|  |  |  | VALOR COM BDI: |  | 0.16
95332 CURSO DE CAPACITAÇÃO PARA ELETRICISTA (ENCARGOS COMPLEMENTARES) - HORISTA (H)
Mão de Obra |  | FONTE | UNID | COEFICIENTE | PREÇO UNITÁRIO | TOTAL
00002436 | ELETRICISTA (HORISTA) | SINAPI | H | 0.04297 | 20.46 | 0.87
|  |  |  | TOTAL Mão de Obra: |  | 0.87
|  |  |  | VALOR: |  | 0.87
|  |  |  | VALOR BDI: |  | 0
|  |  |  | VALOR COM BDI: |  | 0.87
95335 CURSO DE CAPACITAÇÃO PARA ENCANADOR OU BOMBEIRO HIDRÁULICO (ENCARGOS COMPLEMENTARES) - HORISTA (H)
Mão de Obra |  | FONTE | UNID | COEFICIENTE | PREÇO UNITÁRIO | TOTAL
00002696 | ENCANADOR OU BOMBEIRO HIDRAULICO (HORISTA) | SINAPI | H | 0.0207 | 20.46 | 0.42
|  |  |  | TOTAL Mão de Obra: |  | 0.42
|  |  |  | VALOR: |  | 0.42
|  |  |  | VALOR BDI: |  | 0
|  |  |  | VALOR COM BDI: |  | 0.42
95422 CURSO DE CAPACITAÇÃO PARA ENCARREGADO GERAL DE OBRAS (ENCARGOS COMPLEMENTARES) - MENSALISTA (MES)
Mão de Obra |  | FONTE | UNID | COEFICIENTE | PREÇO UNITÁRIO | TOTAL
00040818 | ENCARREGADO GERAL DE OBRAS (MENSALISTA) | SINAPI | MES | 0.01826 | 4225.92 | 77.16
|  |  |  | TOTAL Mão de Obra: |  | 77.16
|  |  |  | VALOR: |  | 77.16
|  |  |  | VALOR BDI: |  | 0
|  |  |  | VALOR COM BDI: |  | 77.16
95402 CURSO DE CAPACITAÇÃO PARA ENGENHEIRO CIVIL DE OBRA JÚNIOR (ENCARGOS COMPLEMENTARES) - HORISTA (H)
Mão de Obra |  | FONTE | UNID | COEFICIENTE | PREÇO UNITÁRIO | TOTAL
00002706 | ENGENHEIRO CIVIL DE OBRA JUNIOR (HORISTA) | SINAPI | H | 0.01699 | 117.29 | 1.99
|  |  |  | TOTAL Mão de Obra: |  | 1.99
|  |  |  | VALOR: |  | 1.99
|  |  |  | VALOR BDI: |  | 0
|  |  |  | VALOR COM BDI: |  | 1.99
95403 CURSO DE CAPACITAÇÃO PARA ENGENHEIRO CIVIL DE OBRA PLENO (ENCARGOS COMPLEMENTARES) - HORISTA (H)
Mão de Obra |  | FONTE | UNID | COEFICIENTE | PREÇO UNITÁRIO | TOTAL
00002707 | ENGENHEIRO CIVIL DE OBRA PLENO (HORISTA) | SINAPI | H | 0.01699 | 127.59 | 2.16
|  |  |  | TOTAL Mão de Obra: |  | 2.16
|  |  |  | VALOR: |  | 2.16
|  |  |  | VALOR BDI: |  | 0
|  |  |  | VALOR COM BDI: |  | 2.16
95407 CURSO DE CAPACITAÇÃO PARA ENGENHEIRO ELETRICISTA (ENCARGOS COMPLEMENTARES) - HORISTA (H)
Mão de Obra |  | FONTE | UNID | COEFICIENTE | PREÇO UNITÁRIO | TOTAL
00004069 | MESTRE DE OBRAS (HORISTA) | SINAPI | H | 0.0244 | 37.52 | 0.92
|  |  |  | TOTAL Mão de Obra: |  | 0.92
|  |  |  | VALOR: |  | 0.92
|  |  |  | VALOR BDI: |  | 0
|  |  |  | VALOR COM BDI: |  | 0.92
95338 CURSO DE CAPACITAÇÃO PARA IMPERMEABILIZADOR (ENCARGOS COMPLEMENTARES) - HORISTA (H)
Mão de Obra |  | FONTE | UNID | COEFICIENTE | PREÇO UNITÁRIO | TOTAL
00012873 | IMPERMEABILIZADOR (HORISTA) | SINAPI | H | 0.02442 | 20.46 | 0.49
|  |  |  | TOTAL Mão de Obra: |  | 0.49
|  |  |  | VALOR: |  | 0.49
|  |  |  | VALOR BDI: |  | 0
|  |  |  | VALOR COM BDI: |  | 0.49
95340 CURSO DE CAPACITAÇÃO PARA MARCENEIRO (ENCARGOS COMPLEMENTARES) - HORISTA (H)
Mão de Obra |  | FONTE | UNID | COEFICIENTE | PREÇO UNITÁRIO | TOTAL
00012868 | MARCENEIRO (HORISTA) | SINAPI | H | 0.01699 | 19.67 | 0.33
|  |  |  | TOTAL Mão de Obra: |  | 0.33
|  |  |  | VALOR: |  | 0.33
|  |  |  | VALOR BDI: |  | 0
|  |  |  | VALOR COM BDI: |  | 0.33
95341 CURSO DE CAPACITAÇÃO PARA MARMORISTA/GRANITEIRO (ENCARGOS COMPLEMENTARES) - HORISTA (H)
Mão de Obra |  | FONTE | UNID | COEFICIENTE | PREÇO UNITÁRIO | TOTAL
00004755 | MARMORISTA / GRANITEIRO (HORISTA) | SINAPI | H | 0.01699 | 20.01 | 0.33
|  |  |  | TOTAL Mão de Obra: |  | 0.33
|  |  |  | VALOR: |  | 0.33
|  |  |  | VALOR BDI: |  | 0
|  |  |  | VALOR COM BDI: |  | 0.33
95405 CURSO DE CAPACITAÇÃO PARA MESTRE DE OBRAS (ENCARGOS COMPLEMENTARES) - HORISTA (H)
Mão de Obra |  | FONTE | UNID | COEFICIENTE | PREÇO UNITÁRIO | TOTAL
00004069 | MESTRE DE OBRAS (HORISTA) | SINAPI | H | 0.02442 | 37.52 | 0.91
|  |  |  | TOTAL Mão de Obra: |  | 0.91
|  |  |  | VALOR: |  | 0.91
|  |  |  | VALOR BDI: |  | 0
|  |  |  | VALOR COM BDI: |  | 0.91
95344 CURSO DE CAPACITAÇÃO PARA MONTADOR DE ESTRUTURA METÁLICA (ENCARGOS COMPLEMENTARES) - HORISTA (H)
Mão de Obra |  | FONTE | UNID | COEFICIENTE | PREÇO UNITÁRIO | TOTAL
00044497 | MONTADOR DE ESTRUTURAS METALICAS HORISTA | SINAPI | H | 0.01328 | 18.06 | 0.23
|  |  |  | TOTAL Mão de Obra: |  | 0.23
|  |  |  | VALOR: |  | 0.23
|  |  |  | VALOR BDI: |  | 0
|  |  |  | VALOR COM BDI: |  | 0.23
95346 CURSO DE CAPACITAÇÃO PARA MOTORISTA DE BASCULANTE (ENCARGOS COMPLEMENTARES) - HORISTA (H)
Mão de Obra |  | FONTE | UNID | COEFICIENTE | PREÇO UNITÁRIO | TOTAL
00020020 | MOTORISTA DE CAMINHAO-BASCULANTE (HORISTA) | SINAPI | H | 0.00586 | 28.57 | 0.16
|  |  |  | TOTAL Mão de Obra: |  | 0.16
|  |  |  | VALOR: |  | 0.16
|  |  |  | VALOR BDI: |  | 0
|  |  |  | VALOR COM BDI: |  | 0.16
95347 CURSO DE CAPACITAÇÃO PARA MOTORISTA DE CAMINHÃO (ENCARGOS COMPLEMENTARES) - HORISTA (H)
Mão de Obra |  | FONTE | UNID | COEFICIENTE | PREÇO UNITÁRIO | TOTAL
00004093 | MOTORISTA DE CAMINHAO (HORISTA) | SINAPI | H | 0.00586 | 27.5 | 0.16
|  |  |  | TOTAL Mão de Obra: |  | 0.16
|  |  |  | VALOR: |  | 0.16
|  |  |  | VALOR BDI: |  | 0
|  |  |  | VALOR COM BDI: |  | 0.16
95351 CURSO DE CAPACITAÇÃO PARA MOTORISTA OPERADOR DE MUNCK (ENCARGOS COMPLEMENTARES) - HORISTA (H)
Mão de Obra |  | FONTE | UNID | COEFICIENTE | PREÇO UNITÁRIO | TOTAL
00004096 | MOTORISTA OPERADOR DE CAMINHAO COM MUNCK (HORISTA) | SINAPI | H | 0.01885 | 30.83 | 0.58
|  |  |  | TOTAL Mão de Obra: |  | 0.58
|  |  |  | VALOR: |  | 0.58
|  |  |  | VALOR BDI: |  | 0
|  |  |  | VALOR COM BDI: |  | 0.58
95389 CURSO DE CAPACITAÇÃO PARA OPERADOR DE BETONEIRA ESTACIONÁRIA/MISTURADOR (ENCARGOS COMPLEMENTARES) - HORISTA (H)
Mão de Obra |  | FONTE | UNID | COEFICIENTE | PREÇO UNITÁRIO | TOTAL
00037666 | OPERADOR DE BETONEIRA ESTACIONARIA / MISTURADOR (HORISTA) | SINAPI | H | 0.00957 | 19.78 | 0.18
|  |  |  | TOTAL Mão de Obra: |  | 0.18
|  |  |  | VALOR: |  | 0.18
|  |  |  | VALOR BDI: |  | 0
|  |  |  | VALOR COM BDI: |  | 0.18
95357 CURSO DE CAPACITAÇÃO PARA OPERADOR DE ESCAVADEIRA (ENCARGOS COMPLEMENTARES) - HORISTA (H)
Mão de Obra |  | FONTE | UNID | COEFICIENTE | PREÇO UNITÁRIO | TOTAL
00004234 | OPERADOR DE ESCAVADEIRA (HORISTA) | SINAPI | H | 0.01328 | 25.65 | 0.34
|  |  |  | TOTAL Mão de Obra: |  | 0.34
|  |  |  | VALOR: |  | 0.34
|  |  |  | VALOR BDI: |  | 0
|  |  |  | VALOR COM BDI: |  | 0.34
95358 CURSO DE CAPACITAÇÃO PARA OPERADOR DE GUINCHO (ENCARGOS COMPLEMENTARES) - HORISTA (H)
Mão de Obra |  | FONTE | UNID | COEFICIENTE | PREÇO UNITÁRIO | TOTAL
00004253 | OPERADOR DE GUINCHO OU GUINCHEIRO (HORISTA) | SINAPI | H | 0.01885 | 19.78 | 0.37
|  |  |  | TOTAL Mão de Obra: |  | 0.37
|  |  |  | VALOR: |  | 0.37
|  |  |  | VALOR BDI: |  | 0
|  |  |  | VALOR COM BDI: |  | 0.37
95359 CURSO DE CAPACITAÇÃO PARA OPERADOR DE GUINDASTE (ENCARGOS COMPLEMENTARES) - HORISTA (H)
Mão de Obra |  | FONTE | UNID | COEFICIENTE | PREÇO UNITÁRIO | TOTAL
00004254 | OPERADOR DE GUINDASTE (HORISTA) | SINAPI | H | 0.01885 | 36.08 | 0.68
|  |  |  | TOTAL Mão de Obra: |  | 0.68
|  |  |  | VALOR: |  | 0.68
|  |  |  | VALOR BDI: |  | 0
|  |  |  | VALOR COM BDI: |  | 0.68
95361 CURSO DE CAPACITAÇÃO PARA OPERADOR DE MARTELETE OU MARTELETEIRO (ENCARGOS COMPLEMENTARES) - HORISTA (H)
Mão de Obra |  | FONTE | UNID | COEFICIENTE | PREÇO UNITÁRIO | TOTAL
00004257 | OPERADOR DE MARTELETE OU MARTELETEIRO (HORISTA) | SINAPI | H | 0.00957 | 19.48 | 0.18
|  |  |  | TOTAL Mão de Obra: |  | 0.18
|  |  |  | VALOR: |  | 0.18
|  |  |  | VALOR BDI: |  | 0
|  |  |  | VALOR COM BDI: |  | 0.18
95360 CURSO DE CAPACITAÇÃO PARA OPERADOR DE MÁQUINAS E EQUIPAMENTOS (ENCARGOS COMPLEMENTARES) - HORISTA (H)
Mão de Obra |  | FONTE | UNID | COEFICIENTE | PREÇO UNITÁRIO | TOTAL
00004230 | OPERADOR DE MAQUINAS E TRATORES DIVERSOS - TERRAPLANAGEM (HORISTA) | SINAPI | H | 0.01328 | 25.15 | 0.33
|  |  |  | TOTAL Mão de Obra: |  | 0.33
|  |  |  | VALOR: |  | 0.33
|  |  |  | VALOR BDI: |  | 0
|  |  |  | VALOR COM BDI: |  | 0.33
95364 CURSO DE CAPACITAÇÃO PARA OPERADOR DE PÁ CARREGADEIRA (ENCARGOS COMPLEMENTARES) - HORISTA (H)
Mão de Obra |  | FONTE | UNID | COEFICIENTE | PREÇO UNITÁRIO | TOTAL
00004248 | OPERADOR DE PA CARREGADEIRA (HORISTA) | SINAPI | H | 0.00957 | 23.22 | 0.22
|  |  |  | TOTAL Mão de Obra: |  | 0.22
|  |  |  | VALOR: |  | 0.22
|  |  |  | VALOR BDI: |  | 0
|  |  |  | VALOR COM BDI: |  | 0.22
95371 CURSO DE CAPACITAÇÃO PARA PEDREIRO (ENCARGOS COMPLEMENTARES) - HORISTA (H)
Mão de Obra |  | FONTE | UNID | COEFICIENTE | PREÇO UNITÁRIO | TOTAL
00004750 | PEDREIRO (HORISTA) | SINAPI | H | 0.02442 | 20.46 | 0.49
|  |  |  | TOTAL Mão de Obra: |  | 0.49
|  |  |  | VALOR: |  | 0.49
|  |  |  | VALOR BDI: |  | 0
|  |  |  | VALOR COM BDI: |  | 0.49
95372 CURSO DE CAPACITAÇÃO PARA PINTOR (ENCARGOS COMPLEMENTARES) - HORISTA (H)
Mão de Obra |  | FONTE | UNID | COEFICIENTE | PREÇO UNITÁRIO | TOTAL
00004783 | PINTOR (HORISTA) | SINAPI | H | 0.01699 | 20.46 | 0.34
|  |  |  | TOTAL Mão de Obra: |  | 0.34
|  |  |  | VALOR: |  | 0.34
|  |  |  | VALOR BDI: |  | 0
|  |  |  | VALOR COM BDI: |  | 0.34
95378 CURSO DE CAPACITAÇÃO PARA SERVENTE (ENCARGOS COMPLEMENTARES) - HORISTA (H)
Mão de Obra |  | FONTE | UNID | COEFICIENTE | PREÇO UNITÁRIO | TOTAL
00006111 | SERVENTE DE OBRAS (HORISTA) | SINAPI | H | 0.02442 | 13.95 | 0.34
|  |  |  | TOTAL Mão de Obra: |  | 0.34
|  |  |  | VALOR: |  | 0.34
|  |  |  | VALOR BDI: |  | 0
|  |  |  | VALOR COM BDI: |  | 0.34
100535 CURSO DE CAPACITAÇÃO PARA TECNICO DE EDIFICACOES (ENCARGOS COMPLEMENTARES) - HORISTA (H)
Mão de Obra |  | FONTE | UNID | COEFICIENTE | PREÇO UNITÁRIO | TOTAL
00040945 | TECNICO DE EDIFICACOES (HORISTA) | SINAPI | H | 0.0207 | 30.08 | 0.62
|  |  |  | TOTAL Mão de Obra: |  | 0.62
|  |  |  | VALOR: |  | 0.62
|  |  |  | VALOR BDI: |  | 0
|  |  |  | VALOR COM BDI: |  | 0.62
95385 CURSO DE CAPACITAÇÃO PARA TELHADISTA (ENCARGOS COMPLEMENTARES) - HORISTA (H)
Mão de Obra |  | FONTE | UNID | COEFICIENTE | PREÇO UNITÁRIO | TOTAL
00012869 | TELHADOR / TELHADISTA (HORISTA) | SINAPI | H | 0.01328 | 20.21 | 0.26
|  |  |  | TOTAL Mão de Obra: |  | 0.26
|  |  |  | VALOR: |  | 0.26
|  |  |  | VALOR BDI: |  | 0
|  |  |  | VALOR COM BDI: |  | 0.26
100299 CURSO DE CAPACITAÇÃO PARA TÉCNICO EM SEGURANÇA DO TRABALHO (ENCARGOS COMPLEMENTARES) - HORISTA (H)
Mão de Obra |  | FONTE | UNID | COEFICIENTE | PREÇO UNITÁRIO | TOTAL
00040943 | TECNICO EM SEGURANCA DO TRABALHO (HORISTA) | SINAPI | H | 0.0207 | 28.79 | 0.59
|  |  |  | TOTAL Mão de Obra: |  | 0.59
|  |  |  | VALOR: |  | 0.59
|  |  |  | VALOR BDI: |  | 0
|  |  |  | VALOR COM BDI: |  | 0.59
91919 CURVA 180 GRAUS PARA ELETRODUTO, PVC, ROSCÁVEL, DN 32 MM (1"), PARA CIRCUITOS TERMINAIS, INSTALADA EM PAREDE - FORNECIMENTO E INSTALAÇÃO. AF_03/2023 (UN)
Material |  | FONTE | UNID | COEFICIENTE | PREÇO UNITÁRIO | TOTAL
00039276 | CURVA 180 GRAUS, DE PVC RIGIDO ROSCAVEL, DE 1", PARA ELETRODUTO | SINAPI | UN | 1 | 5.09 | 5.09
|  |  |  | TOTAL Material: |  | 5.09
Mão de Obra com Encargos Complementares |  | FONTE | UNID | COEFICIENTE | PREÇO UNITÁRIO | TOTAL
88247 | AUXILIAR DE ELETRICISTA COM ENCARGOS COMPLEMENTARES | SINAPI | H | 0.328 | 23.65 | 7.75
88264 | ELETRICISTA COM ENCARGOS COMPLEMENTARES | SINAPI | H | 0.328 | 29.25 | 9.59
|  |  |  | TOTAL Mão de Obra com Encargos Complementares: |  | 17.34
|  |  |  | VALOR: |  | 22.43
|  |  |  | VALOR BDI: |  | 0
|  |  |  | VALOR COM BDI: |  | 22.43
91911 CURVA 90 GRAUS PARA ELETRODUTO, PVC, ROSCÁVEL, DN 20 MM (1/2"), PARA CIRCUITOS TERMINAIS, INSTALADA EM PAREDE - FORNECIMENTO E INSTALAÇÃO. AF_03/2023 (UN)
Material |  | FONTE | UNID | COEFICIENTE | PREÇO UNITÁRIO | TOTAL
00001870 | CURVA 90 GRAUS, LONGA, DE PVC RIGIDO ROSCAVEL, DE 1/2", PARA ELETRODUTO | SINAPI | UN | 1 | 2.24 | 2.24
|  |  |  | TOTAL Material: |  | 2.24
Mão de Obra com Encargos Complementares |  | FONTE | UNID | COEFICIENTE | PREÇO UNITÁRIO | TOTAL
88247 | AUXILIAR DE ELETRICISTA COM ENCARGOS COMPLEMENTARES | SINAPI | H | 0.272 | 23.65 | 6.43
88264 | ELETRICISTA COM ENCARGOS COMPLEMENTARES | SINAPI | H | 0.272 | 29.25 | 7.95
|  |  |  | TOTAL Mão de Obra com Encargos Complementares: |  | 14.38
|  |  |  | VALOR: |  | 16.62
|  |  |  | VALOR BDI: |  | 0
|  |  |  | VALOR COM BDI: |  | 16.62
91917 CURVA 90 GRAUS PARA ELETRODUTO, PVC, ROSCÁVEL, DN 32 MM (1"), PARA CIRCUITOS TERMINAIS, INSTALADA EM PAREDE - FORNECIMENTO E INSTALAÇÃO. AF_03/2023 (UN)
Material |  | FONTE | UNID | COEFICIENTE | PREÇO UNITÁRIO | TOTAL
00001884 | CURVA 90 GRAUS, LONGA, DE PVC RIGIDO ROSCAVEL, DE 1", PARA ELETRODUTO | SINAPI | UN | 1 | 3.44 | 3.44
|  |  |  | TOTAL Material: |  | 3.44
Mão de Obra com Encargos Complementares |  | FONTE | UNID | COEFICIENTE | PREÇO UNITÁRIO | TOTAL
88247 | AUXILIAR DE ELETRICISTA COM ENCARGOS COMPLEMENTARES | SINAPI | H | 0.328 | 23.65 | 7.75
88264 | ELETRICISTA COM ENCARGOS COMPLEMENTARES | SINAPI | H | 0.328 | 29.25 | 9.59
|  |  |  | TOTAL Mão de Obra com Encargos Complementares: |  | 17.34
|  |  |  | VALOR: |  | 20.78
|  |  |  | VALOR BDI: |  | 0
|  |  |  | VALOR COM BDI: |  | 20.78
S00127 Concreto simples usinado fck=21mpa, bombeado, lançado e adensado em superestrutura (m3)
Equipamento |  | FONTE | UNID | COEFICIENTE | PREÇO UNITÁRIO | TOTAL
S00128 | Lançamento de concreto usinado, bombeado, em peças armadas da superestrutura, inclusive colocação, adensamento e acabamento | ORSE | m3 | 2 | 61.64 | 123.28
|  |  |  | TOTAL Equipamento: |  | 123.28
Material |  | FONTE | UNID | COEFICIENTE | PREÇO UNITÁRIO | TOTAL
00034492 | CONCRETO USINADO BOMBEAVEL, CLASSE DE RESISTENCIA C20, COM BRITA 0 E 1, SLUMP = 100 +/- 20 MM, EXCLUI SERVICO DE BOMBEAMENTO (NBR 8953) | SINAPI | M3 | 1 | 485 | 485
|  |  |  | TOTAL Material: |  | 485
|  |  |  | VALOR: |  | 608.28
|  |  |  | VALOR BDI: |  | 0
|  |  |  | VALOR COM BDI: |  | 608.28
90775 DESENHISTA PROJETISTA COM ENCARGOS COMPLEMENTARES (H)
Encargos Complementares |  | FONTE | UNID | COEFICIENTE | PREÇO UNITÁRIO | TOTAL
00043493 | EPI - FAMILIA TOPOGRAFO - HORISTA (ENCARGOS COMPLEMENTARES - COLETADO CAIXA) | SINAPI | H | 1 | 0.71 | 0.71
00037372 | EXAMES - HORISTA (COLETADO CAIXA - ENCARGOS COMPLEMENTARES) | SINAPI | H | 1 | 1.34 | 1.34
00043469 | FERRAMENTAS - FAMILIA TOPOGRAFO - HORISTA (ENCARGOS COMPLEMENTARES - COLETADO CAIXA) | SINAPI | H | 1 | 0.07 | 0.07
00037373 | SEGURO - HORISTA (COLETADO CAIXA - ENCARGOS COMPLEMENTARES) | SINAPI | H | 1 | 0.04 | 0.04
|  |  |  | TOTAL Encargos Complementares: |  | 2.16
Mão de Obra |  | FONTE | UNID | COEFICIENTE | PREÇO UNITÁRIO | TOTAL
00002358 | DESENHISTA PROJETISTA (HORISTA) | SINAPI | H | 1 | 27.35 | 27.35
|  |  |  | TOTAL Mão de Obra: |  | 27.35
Serviço |  | FONTE | UNID | COEFICIENTE | PREÇO UNITÁRIO | TOTAL
95400 | CURSO DE CAPACITAÇÃO PARA DESENHISTA PROJETISTA (ENCARGOS COMPLEMENTARES) - HORISTA | SINAPI | H | 1 | 0.16 | 0.16
|  |  |  | TOTAL Serviço: |  | 0.16
|  |  |  | VALOR: |  | 29.67
|  |  |  | VALOR BDI: |  | 0
|  |  |  | VALOR COM BDI: |  | 29.67
93659 DISJUNTOR MONOPOLAR TIPO DIN, CORRENTE NOMINAL DE 50A - FORNECIMENTO E INSTALAÇÃO. AF_10/2020 (UN)
Material |  | FONTE | UNID | COEFICIENTE | PREÇO UNITÁRIO | TOTAL
00034686 | DISJUNTOR TERMOMAGNETICO PARA TRILHO DIN (IEC), MONOPOLAR, 40 - 50 A, ICC - 5KA / 250 VCA | SINAPI | UN | 1 | 11.94 | 11.94
00001575 | TERMINAL A COMPRESSAO EM COBRE ESTANHADO PARA CABO 16 MM2, 1 FURO E 1 COMPRESSAO, PARA PARAFUSO DE FIXACAO M6 | SINAPI | UN | 1 | 2 | 2
|  |  |  | TOTAL Material: |  | 13.94
Mão de Obra com Encargos Complementares |  | FONTE | UNID | COEFICIENTE | PREÇO UNITÁRIO | TOTAL
88247 | AUXILIAR DE ELETRICISTA COM ENCARGOS COMPLEMENTARES | SINAPI | H | 0.1892 | 23.65 | 4.47
88264 | ELETRICISTA COM ENCARGOS COMPLEMENTARES | SINAPI | H | 0.1892 | 29.25 | 5.53
|  |  |  | TOTAL Mão de Obra com Encargos Complementares: |  | 10
|  |  |  | VALOR: |  | 23.94
|  |  |  | VALOR BDI: |  | 0
|  |  |  | VALOR COM BDI: |  | 23.94
101891 DISJUNTOR MONOPOLAR TIPO NEMA, CORRENTE NOMINAL DE 35 ATÉ 50A - FORNECIMENTO E INSTALAÇÃO. AF_10/2020 (UN)
Material |  | FONTE | UNID | COEFICIENTE | PREÇO UNITÁRIO | TOTAL
00002386 | DISJUNTOR TIPO NEMA, MONOPOLAR 35 ATE 50 A, TENSAO MAXIMA DE 240 V | SINAPI | UN | 1 | 17.49 | 17.49
00001574 | TERMINAL A COMPRESSAO EM COBRE ESTANHADO PARA CABO 10 MM2, 1 FURO E 1 COMPRESSAO, PARA PARAFUSO DE FIXACAO M6 | SINAPI | UN | 1 | 1.69 | 1.69
|  |  |  | TOTAL Material: |  | 19.18
Mão de Obra com Encargos Complementares |  | FONTE | UNID | COEFICIENTE | PREÇO UNITÁRIO | TOTAL
88247 | AUXILIAR DE ELETRICISTA COM ENCARGOS COMPLEMENTARES | SINAPI | H | 0.1352 | 23.65 | 3.19
88264 | ELETRICISTA COM ENCARGOS COMPLEMENTARES | SINAPI | H | 0.1352 | 29.25 | 3.95
|  |  |  | TOTAL Mão de Obra com Encargos Complementares: |  | 7.14
|  |  |  | VALOR: |  | 26.32
|  |  |  | VALOR BDI: |  | 0
|  |  |  | VALOR COM BDI: |  | 26.32
88264 ELETRICISTA COM ENCARGOS COMPLEMENTARES (H)
Encargos Complementares |  | FONTE | UNID | COEFICIENTE | PREÇO UNITÁRIO | TOTAL
00037370 | ALIMENTACAO - HORISTA (COLETADO CAIXA - ENCARGOS COMPLEMENTARES) | SINAPI | H | 1 | 3.39 | 3.39
00043484 | EPI - FAMILIA ELETRICISTA - HORISTA (ENCARGOS COMPLEMENTARES - COLETADO CAIXA) | SINAPI | H | 1 | 1.2 | 1.2
00037372 | EXAMES - HORISTA (COLETADO CAIXA - ENCARGOS COMPLEMENTARES) | SINAPI | H | 1 | 1.34 | 1.34
00043460 | FERRAMENTAS - FAMILIA ELETRICISTA - HORISTA (ENCARGOS COMPLEMENTARES - COLETADO CAIXA) | SINAPI | H | 1 | 0.85 | 0.85
00037373 | SEGURO - HORISTA (COLETADO CAIXA - ENCARGOS COMPLEMENTARES) | SINAPI | H | 1 | 0.04 | 0.04
00037371 | TRANSPORTE - HORISTA (COLETADO CAIXA - ENCARGOS COMPLEMENTARES) | SINAPI | H | 1 | 1.1 | 1.1
|  |  |  | TOTAL Encargos Complementares: |  | 7.92
Mão de Obra |  | FONTE | UNID | COEFICIENTE | PREÇO UNITÁRIO | TOTAL
00002436 | ELETRICISTA (HORISTA) | SINAPI | H | 1 | 20.46 | 20.46
|  |  |  | TOTAL Mão de Obra: |  | 20.46
Serviço |  | FONTE | UNID | COEFICIENTE | PREÇO UNITÁRIO | TOTAL
95332 | CURSO DE CAPACITAÇÃO PARA ELETRICISTA (ENCARGOS COMPLEMENTARES) - HORISTA | SINAPI | H | 1 | 0.87 | 0.87
|  |  |  | TOTAL Serviço: |  | 0.87
|  |  |  | VALOR: |  | 29.25
|  |  |  | VALOR BDI: |  | 0
|  |  |  | VALOR COM BDI: |  | 29.25
91862 ELETRODUTO RÍGIDO ROSCÁVEL, PVC, DN 20 MM (1/2"), PARA CIRCUITOS TERMINAIS, INSTALADO EM FORRO - FORNECIMENTO E INSTALAÇÃO. AF_03/2023 (M)
Material |  | FONTE | UNID | COEFICIENTE | PREÇO UNITÁRIO | TOTAL
00002673 | ELETRODUTO DE PVC RIGIDO ROSCAVEL DE 1/2 ", SEM LUVA | SINAPI | M | 1.017 | 3.73 | 3.79
|  |  |  | TOTAL Material: |  | 3.79
Mão de Obra com Encargos Complementares |  | FONTE | UNID | COEFICIENTE | PREÇO UNITÁRIO | TOTAL
88247 | AUXILIAR DE ELETRICISTA COM ENCARGOS COMPLEMENTARES | SINAPI | H | 0.105 | 23.65 | 2.48
88264 | ELETRICISTA COM ENCARGOS COMPLEMENTARES | SINAPI | H | 0.105 | 29.25 | 3.07
|  |  |  | TOTAL Mão de Obra com Encargos Complementares: |  | 5.55
|  |  |  | VALOR: |  | 9.34
|  |  |  | VALOR BDI: |  | 0
|  |  |  | VALOR COM BDI: |  | 9.34
91870 ELETRODUTO RÍGIDO ROSCÁVEL, PVC, DN 20 MM (1/2"), PARA CIRCUITOS TERMINAIS, INSTALADO EM PAREDE - FORNECIMENTO E INSTALAÇÃO. AF_03/2023 (M)
Material |  | FONTE | UNID | COEFICIENTE | PREÇO UNITÁRIO | TOTAL
00002673 | ELETRODUTO DE PVC RIGIDO ROSCAVEL DE 1/2 ", SEM LUVA | SINAPI | M | 1.017 | 3.73 | 3.79
|  |  |  | TOTAL Material: |  | 3.79
Mão de Obra com Encargos Complementares |  | FONTE | UNID | COEFICIENTE | PREÇO UNITÁRIO | TOTAL
88247 | AUXILIAR DE ELETRICISTA COM ENCARGOS COMPLEMENTARES | SINAPI | H | 0.163 | 23.65 | 3.85
88264 | ELETRICISTA COM ENCARGOS COMPLEMENTARES | SINAPI | H | 0.163 | 29.25 | 4.76
|  |  |  | TOTAL Mão de Obra com Encargos Complementares: |  | 8.61
|  |  |  | VALOR: |  | 12.4
|  |  |  | VALOR BDI: |  | 0
|  |  |  | VALOR COM BDI: |  | 12.4
91872 ELETRODUTO RÍGIDO ROSCÁVEL, PVC, DN 32 MM (1"), PARA CIRCUITOS TERMINAIS, INSTALADO EM PAREDE - FORNECIMENTO E INSTALAÇÃO. AF_03/2023 (M)
Material |  | FONTE | UNID | COEFICIENTE | PREÇO UNITÁRIO | TOTAL
00002685 | ELETRODUTO DE PVC RIGIDO ROSCAVEL DE 1 ", SEM LUVA | SINAPI | M | 1.017 | 7.26 | 7.38
|  |  |  | TOTAL Material: |  | 7.38
Mão de Obra com Encargos Complementares |  | FONTE | UNID | COEFICIENTE | PREÇO UNITÁRIO | TOTAL
88247 | AUXILIAR DE ELETRICISTA COM ENCARGOS COMPLEMENTARES | SINAPI | H | 0.197 | 23.65 | 4.65
88264 | ELETRICISTA COM ENCARGOS COMPLEMENTARES | SINAPI | H | 0.197 | 29.25 | 5.76
|  |  |  | TOTAL Mão de Obra com Encargos Complementares: |  | 10.41
|  |  |  | VALOR: |  | 17.79
|  |  |  | VALOR BDI: |  | 0
|  |  |  | VALOR COM BDI: |  | 17.79
88267 ENCANADOR OU BOMBEIRO HIDRÁULICO COM ENCARGOS COMPLEMENTARES (H)
Encargos Complementares |  | FONTE | UNID | COEFICIENTE | PREÇO UNITÁRIO | TOTAL
00037370 | ALIMENTACAO - HORISTA (COLETADO CAIXA - ENCARGOS COMPLEMENTARES) | SINAPI | H | 1 | 3.39 | 3.39
00043485 | EPI - FAMILIA ENCANADOR - HORISTA (ENCARGOS COMPLEMENTARES - COLETADO CAIXA) | SINAPI | H | 1 | 1.06 | 1.06
00037372 | EXAMES - HORISTA (COLETADO CAIXA - ENCARGOS COMPLEMENTARES) | SINAPI | H | 1 | 1.34 | 1.34
00043461 | FERRAMENTAS - FAMILIA ENCANADOR - HORISTA (ENCARGOS COMPLEMENTARES - COLETADO CAIXA) | SINAPI | H | 1 | 0.31 | 0.31
00037373 | SEGURO - HORISTA (COLETADO CAIXA - ENCARGOS COMPLEMENTARES) | SINAPI | H | 1 | 0.04 | 0.04
00037371 | TRANSPORTE - HORISTA (COLETADO CAIXA - ENCARGOS COMPLEMENTARES) | SINAPI | H | 1 | 1.1 | 1.1
|  |  |  | TOTAL Encargos Complementares: |  | 7.24
Mão de Obra |  | FONTE | UNID | COEFICIENTE | PREÇO UNITÁRIO | TOTAL
00002696 | ENCANADOR OU BOMBEIRO HIDRAULICO (HORISTA) | SINAPI | H | 1 | 20.46 | 20.46
|  |  |  | TOTAL Mão de Obra: |  | 20.46
Serviço |  | FONTE | UNID | COEFICIENTE | PREÇO UNITÁRIO | TOTAL
95335 | CURSO DE CAPACITAÇÃO PARA ENCANADOR OU BOMBEIRO HIDRÁULICO (ENCARGOS COMPLEMENTARES) - HORISTA | SINAPI | H | 1 | 0.42 | 0.42
|  |  |  | TOTAL Serviço: |  | 0.42
|  |  |  | VALOR: |  | 28.12
|  |  |  | VALOR BDI: |  | 0
|  |  |  | VALOR COM BDI: |  | 28.12
86884 ENGATE FLEXÍVEL EM PLÁSTICO BRANCO, 1/2" X 30CM - FORNECIMENTO E INSTALAÇÃO. AF_01/2020 (UN)
Material |  | FONTE | UNID | COEFICIENTE | PREÇO UNITÁRIO | TOTAL
00006141 | ENGATE/RABICHO FLEXIVEL PLASTICO (PVC OU ABS) BRANCO 1/2" X 30 CM | SINAPI | UN | 1 | 6.05 | 6.05
00003146 | FITA VEDA ROSCA EM ROLOS DE 18 MM X 10 M (L X C) | SINAPI | UN | 0.021 | 3.95 | 0.08
|  |  |  | TOTAL Material: |  | 6.13
Mão de Obra com Encargos Complementares |  | FONTE | UNID | COEFICIENTE | PREÇO UNITÁRIO | TOTAL
88267 | ENCANADOR OU BOMBEIRO HIDRÁULICO COM ENCARGOS COMPLEMENTARES | SINAPI | H | 0.1525 | 28.12 | 4.28
88316 | SERVENTE COM ENCARGOS COMPLEMENTARES | SINAPI | H | 0.0481 | 22.1 | 1.06
|  |  |  | TOTAL Mão de Obra com Encargos Complementares: |  | 5.34
|  |  |  | VALOR: |  | 11.47
|  |  |  | VALOR BDI: |  | 0
|  |  |  | VALOR COM BDI: |  | 11.47
90777 ENGENHEIRO CIVIL DE OBRA JUNIOR COM ENCARGOS COMPLEMENTARES (H)
Encargos Complementares |  | FONTE | UNID | COEFICIENTE | PREÇO UNITÁRIO | TOTAL
00043486 | EPI - FAMILIA ENGENHEIRO CIVIL - HORISTA (ENCARGOS COMPLEMENTARES - COLETADO CAIXA) | SINAPI | H | 1 | 0.74 | 0.74
00037372 | EXAMES - HORISTA (COLETADO CAIXA - ENCARGOS COMPLEMENTARES) | SINAPI | H | 1 | 1.34 | 1.34
00043462 | FERRAMENTAS - FAMILIA ENGENHEIRO CIVIL - HORISTA (ENCARGOS COMPLEMENTARES - COLETADO CAIXA) | SINAPI | H | 1 | 0.01 | 0.01
00037373 | SEGURO - HORISTA (COLETADO CAIXA - ENCARGOS COMPLEMENTARES) | SINAPI | H | 1 | 0.04 | 0.04
|  |  |  | TOTAL Encargos Complementares: |  | 2.13
Mão de Obra |  | FONTE | UNID | COEFICIENTE | PREÇO UNITÁRIO | TOTAL
00002706 | ENGENHEIRO CIVIL DE OBRA JUNIOR (HORISTA) | SINAPI | H | 1 | 117.29 | 117.29
|  |  |  | TOTAL Mão de Obra: |  | 117.29
Serviço |  | FONTE | UNID | COEFICIENTE | PREÇO UNITÁRIO | TOTAL
95402 | CURSO DE CAPACITAÇÃO PARA ENGENHEIRO CIVIL DE OBRA JÚNIOR (ENCARGOS COMPLEMENTARES) - HORISTA | SINAPI | H | 1 | 1.99 | 1.99
|  |  |  | TOTAL Serviço: |  | 1.99
|  |  |  | VALOR: |  | 121.41
|  |  |  | VALOR BDI: |  | 0
|  |  |  | VALOR COM BDI: |  | 121.41
90778 ENGENHEIRO CIVIL DE OBRA PLENO COM ENCARGOS COMPLEMENTARES (H)
Encargos Complementares |  | FONTE | UNID | COEFICIENTE | PREÇO UNITÁRIO | TOTAL
00043486 | EPI - FAMILIA ENGENHEIRO CIVIL - HORISTA (ENCARGOS COMPLEMENTARES - COLETADO CAIXA) | SINAPI | H | 1 | 0.74 | 0.74
00037372 | EXAMES - HORISTA (COLETADO CAIXA - ENCARGOS COMPLEMENTARES) | SINAPI | H | 1 | 1.34 | 1.34
00043462 | FERRAMENTAS - FAMILIA ENGENHEIRO CIVIL - HORISTA (ENCARGOS COMPLEMENTARES - COLETADO CAIXA) | SINAPI | H | 1 | 0.01 | 0.01
00037373 | SEGURO - HORISTA (COLETADO CAIXA - ENCARGOS COMPLEMENTARES) | SINAPI | H | 1 | 0.04 | 0.04
|  |  |  | TOTAL Encargos Complementares: |  | 2.13
Mão de Obra |  | FONTE | UNID | COEFICIENTE | PREÇO UNITÁRIO | TOTAL
00002707 | ENGENHEIRO CIVIL DE OBRA PLENO (HORISTA) | SINAPI | H | 1 | 127.59 | 127.59
|  |  |  | TOTAL Mão de Obra: |  | 127.59
Serviço |  | FONTE | UNID | COEFICIENTE | PREÇO UNITÁRIO | TOTAL
95403 | CURSO DE CAPACITAÇÃO PARA ENGENHEIRO CIVIL DE OBRA PLENO (ENCARGOS COMPLEMENTARES) - HORISTA | SINAPI | H | 1 | 2.16 | 2.16
|  |  |  | TOTAL Serviço: |  | 2.16
|  |  |  | VALOR: |  | 131.88
|  |  |  | VALOR BDI: |  | 0
|  |  |  | VALOR COM BDI: |  | 131.88
91677 ENGENHEIRO ELETRICISTA COM ENCARGOS COMPLEMENTARES (H)
Encargos Complementares |  | FONTE | UNID | COEFICIENTE | PREÇO UNITÁRIO | TOTAL
00043486 | EPI - FAMILIA ENGENHEIRO CIVIL - HORISTA (ENCARGOS COMPLEMENTARES - COLETADO CAIXA) | SINAPI | H | 1 | 0.74 | 0.74
00037372 | EXAMES - HORISTA (COLETADO CAIXA - ENCARGOS COMPLEMENTARES) | SINAPI | H | 1 | 1.34 | 1.34
00043462 | FERRAMENTAS - FAMILIA ENGENHEIRO CIVIL - HORISTA (ENCARGOS COMPLEMENTARES - COLETADO CAIXA) | SINAPI | H | 1 | 0.01 | 0.01
00037373 | SEGURO - HORISTA (COLETADO CAIXA - ENCARGOS COMPLEMENTARES) | SINAPI | H | 1 | 0.04 | 0.04
|  |  |  | TOTAL Encargos Complementares: |  | 2.13
Equipamento |  | FONTE | UNID | COEFICIENTE | PREÇO UNITÁRIO | TOTAL
95407 | CURSO DE CAPACITAÇÃO PARA ENGENHEIRO ELETRICISTA (ENCARGOS COMPLEMENTARES) - HORISTA | Composições | H | 1 | 0.92 | 0.92
|  |  |  | TOTAL Equipamento: |  | 0.92
Mão de Obra |  | FONTE | UNID | COEFICIENTE | PREÇO UNITÁRIO | TOTAL
34783 | ENGENHEIRO ELETRICISTA | Composições | H | 1 | 94.06 | 94.06
|  |  |  | TOTAL Mão de Obra: |  | 94.06
|  |  |  | VALOR: |  | 97.11
|  |  |  | VALOR BDI: |  | 0
|  |  |  | VALOR COM BDI: |  | 97.11
5632 ESCAVADEIRA HIDRÁULICA SOBRE ESTEIRAS, CAÇAMBA 0,80 M3, PESO OPERACIONAL 17 T, POTENCIA BRUTA 111 HP - CHI DIURNO. AF_06/2014 (CHI)
Mão de Obra com Encargos Complementares |  | FONTE | UNID | COEFICIENTE | PREÇO UNITÁRIO | TOTAL
88294 | OPERADOR DE ESCAVADEIRA COM ENCARGOS COMPLEMENTARES | SINAPI | H | 1 | 32.73 | 32.73
|  |  |  | TOTAL Mão de Obra com Encargos Complementares: |  | 32.73
Serviço |  | FONTE | UNID | COEFICIENTE | PREÇO UNITÁRIO | TOTAL
5627 | ESCAVADEIRA HIDRÁULICA SOBRE ESTEIRAS, CAÇAMBA 0,80 M3, PESO OPERACIONAL 17 T, POTENCIA BRUTA 111 HP - DEPRECIAÇÃO. AF_06/2014 | SINAPI | H | 1 | 45.36 | 45.36
5628 | ESCAVADEIRA HIDRÁULICA SOBRE ESTEIRAS, CAÇAMBA 0,80 M3, PESO OPERACIONAL 17 T, POTENCIA BRUTA 111 HP - JUROS. AF_06/2014 | SINAPI | H | 1 | 11.98 | 11.98
|  |  |  | TOTAL Serviço: |  | 57.34
|  |  |  | VALOR: |  | 90.07
|  |  |  | VALOR BDI: |  | 0
|  |  |  | VALOR COM BDI: |  | 90.07
5631 ESCAVADEIRA HIDRÁULICA SOBRE ESTEIRAS, CAÇAMBA 0,80 M3, PESO OPERACIONAL 17 T, POTENCIA BRUTA 111 HP - CHP DIURNO. AF_06/2014 (CHP)
Mão de Obra com Encargos Complementares |  | FONTE | UNID | COEFICIENTE | PREÇO UNITÁRIO | TOTAL
88294 | OPERADOR DE ESCAVADEIRA COM ENCARGOS COMPLEMENTARES | SINAPI | H | 1 | 32.73 | 32.73
|  |  |  | TOTAL Mão de Obra com Encargos Complementares: |  | 32.73
Serviço |  | FONTE | UNID | COEFICIENTE | PREÇO UNITÁRIO | TOTAL
5627 | ESCAVADEIRA HIDRÁULICA SOBRE ESTEIRAS, CAÇAMBA 0,80 M3, PESO OPERACIONAL 17 T, POTENCIA BRUTA 111 HP - DEPRECIAÇÃO. AF_06/2014 | SINAPI | H | 1 | 45.36 | 45.36
5628 | ESCAVADEIRA HIDRÁULICA SOBRE ESTEIRAS, CAÇAMBA 0,80 M3, PESO OPERACIONAL 17 T, POTENCIA BRUTA 111 HP - JUROS. AF_06/2014 | SINAPI | H | 1 | 11.98 | 11.98
5629 | ESCAVADEIRA HIDRÁULICA SOBRE ESTEIRAS, CAÇAMBA 0,80 M3, PESO OPERACIONAL 17 T, POTENCIA BRUTA 111 HP - MANUTENÇÃO. AF_06/2014 | SINAPI | H | 1 | 56.7 | 56.7
5630 | ESCAVADEIRA HIDRÁULICA SOBRE ESTEIRAS, CAÇAMBA 0,80 M3, PESO OPERACIONAL 17 T, POTENCIA BRUTA 111 HP - MATERIAIS NA OPERAÇÃO. AF_06/2014 | SINAPI | H | 1 | 67.31 | 67.31
|  |  |  | TOTAL Serviço: |  | 181.35
|  |  |  | VALOR: |  | 214.08
|  |  |  | VALOR BDI: |  | 0
|  |  |  | VALOR COM BDI: |  | 214.08
5627 ESCAVADEIRA HIDRÁULICA SOBRE ESTEIRAS, CAÇAMBA 0,80 M3, PESO OPERACIONAL 17 T, POTENCIA BRUTA 111 HP - DEPRECIAÇÃO. AF_06/2014 (H)
Equipamento |  | FONTE | UNID | COEFICIENTE | PREÇO UNITÁRIO | TOTAL
00010685 | ESCAVADEIRA HIDRAULICA SOBRE ESTEIRAS, CACAMBA 0,80M3, PESO OPERACIONAL 17T, POTENCIA BRUTA 111HP | SINAPI | UN | 5.6e-05 | 810000 | 45.36
|  |  |  | TOTAL Equipamento: |  | 45.36
|  |  |  | VALOR: |  | 45.36
|  |  |  | VALOR BDI: |  | 0
|  |  |  | VALOR COM BDI: |  | 45.36
5628 ESCAVADEIRA HIDRÁULICA SOBRE ESTEIRAS, CAÇAMBA 0,80 M3, PESO OPERACIONAL 17 T, POTENCIA BRUTA 111 HP - JUROS. AF_06/2014 (H)
Equipamento |  | FONTE | UNID | COEFICIENTE | PREÇO UNITÁRIO | TOTAL
00010685 | ESCAVADEIRA HIDRAULICA SOBRE ESTEIRAS, CACAMBA 0,80M3, PESO OPERACIONAL 17T, POTENCIA BRUTA 111HP | SINAPI | UN | 1.48e-05 | 810000 | 11.98
|  |  |  | TOTAL Equipamento: |  | 11.98
|  |  |  | VALOR: |  | 11.98
|  |  |  | VALOR BDI: |  | 0
|  |  |  | VALOR COM BDI: |  | 11.98
5629 ESCAVADEIRA HIDRÁULICA SOBRE ESTEIRAS, CAÇAMBA 0,80 M3, PESO OPERACIONAL 17 T, POTENCIA BRUTA 111 HP - MANUTENÇÃO. AF_06/2014 (H)
Equipamento |  | FONTE | UNID | COEFICIENTE | PREÇO UNITÁRIO | TOTAL
00010685 | ESCAVADEIRA HIDRAULICA SOBRE ESTEIRAS, CACAMBA 0,80M3, PESO OPERACIONAL 17T, POTENCIA BRUTA 111HP | SINAPI | UN | 7e-05 | 810000 | 56.7
|  |  |  | TOTAL Equipamento: |  | 56.7
|  |  |  | VALOR: |  | 56.7
|  |  |  | VALOR BDI: |  | 0
|  |  |  | VALOR COM BDI: |  | 56.7
5630 ESCAVADEIRA HIDRÁULICA SOBRE ESTEIRAS, CAÇAMBA 0,80 M3, PESO OPERACIONAL 17 T, POTENCIA BRUTA 111 HP - MATERIAIS NA OPERAÇÃO. AF_06/2014 (H)
Material |  | FONTE | UNID | COEFICIENTE | PREÇO UNITÁRIO | TOTAL
00004221 | OLEO DIESEL COMBUSTIVEL COMUM METROPOLITANO S-10 OU S-500 | SINAPI | L | 10.77 | 6.25 | 67.31
|  |  |  | TOTAL Material: |  | 67.31
|  |  |  | VALOR: |  | 67.31
|  |  |  | VALOR BDI: |  | 0
|  |  |  | VALOR COM BDI: |  | 67.31
93358 ESCAVAÇÃO MANUAL DE VALA COM PROFUNDIDADE MENOR OU IGUAL A 1,30 M. AF_02/2021 (M3)
Mão de Obra com Encargos Complementares |  | FONTE | UNID | COEFICIENTE | PREÇO UNITÁRIO | TOTAL
88316 | SERVENTE COM ENCARGOS COMPLEMENTARES | SINAPI | H | 3.956 | 22.1 | 87.42
|  |  |  | TOTAL Mão de Obra com Encargos Complementares: |  | 87.42
|  |  |  | VALOR: |  | 87.42
|  |  |  | VALOR BDI: |  | 0
|  |  |  | VALOR COM BDI: |  | 87.42
S08623 Emassamento de superfície, com aplicação de 02 demãos de massa corrida - R1 (m2)
Encargos Complementares |  | FONTE | UNID | COEFICIENTE | PREÇO UNITÁRIO | TOTAL
S10553 | Encargos Complementares - Pintor | ORSE | h | 0.5 | 3.96 | 1.98
S10549 | Encargos Complementares - Servente | ORSE | h | 0.25 | 3.89 | 0.97
|  |  |  | TOTAL Encargos Complementares: |  | 2.95
Material |  | FONTE | UNID | COEFICIENTE | PREÇO UNITÁRIO | TOTAL
I03767S | Lixa em folha para parede ou madeira, numero 120, cor vermelha | ORSE | un | 0.4 | 0.95 | 0.38
I01605 | Massa corrida a base pva (coralar ou similar) | ORSE | l | 0.7 | 2.16 | 1.51
|  |  |  | TOTAL Material: |  | 1.89
Mão de Obra |  | FONTE | UNID | COEFICIENTE | PREÇO UNITÁRIO | TOTAL
I04783S | Pintor (horista) | ORSE | h | 0.5 | 19.13 | 9.57
I06111S | Servente de obras (horista) | ORSE | h | 0.25 | 13.65 | 3.41
|  |  |  | TOTAL Mão de Obra: |  | 12.98
|  |  |  | VALOR: |  | 17.82
|  |  |  | VALOR BDI: |  | 0
|  |  |  | VALOR COM BDI: |  | 17.82
S10551 Encargos Complementares - Carpinteiro (h)
Encargos Complementares |  | FONTE | UNID | COEFICIENTE | PREÇO UNITÁRIO | TOTAL
I00158 | Almoço (Participação do empregador) | ORSE | un | 0.1018 | 14 | 1.43
I12893S | Bota de seguranca com biqueira de aco e colarinho acolchoado | ORSE | par | 0.0007 | 64.8 | 0.05
I12894S | Capa para chuva em pvc com forro de poliester, com capuz (amarela ou azul) | ORSE | un | 0.0002 | 17.55 | 0
I12895S | Capacete de seguranca aba frontal com suspensao de polietileno, sem jugular (classe b) | ORSE | un | 0.0006 | 13.5 | 0.01
I10492 | Cesta Básica | ORSE | un | 0.0045 | 190 | 0.86
I10579 | Chave de fenda chata 30 cm | ORSE | un | 0.0002 | 26.89 | 0.01
I10517 | Exames admissionais/demissionais (checkup) | ORSE | cj | 0.0004 | 300 | 0.12
I00941 | Fardamento com mangas curta | ORSE | un | 0.0015 | 190.35 | 0.29
I10578 | Formão grande | ORSE | un | 0.0002 | 15.15 | 0
I11248 | Furadeira e Parafusadeira eletrica Bosch ou Similar profissional | ORSE | un | 0.0001 | 246 | 0.02
I12892S | Luva raspa de couro, cano curto (punho *7* cm) | ORSE | par | 0.0023 | 12.15 | 0.03
I11244 | Martelo com unha | ORSE | un | 0.0002 | 48.95 | 0.01
I01651 | Óculos branco proteção | ORSE | pr | 0.0007 | 6.35 | 0
I10596 | Protetor auricular | ORSE | un | 0.0045 | 4.9 | 0.02
I10599 | Protetor solar fps 30 com 120ml | ORSE | un | 0.0018 | 18 | 0.03
I10761 | Refeição - café da manhã ( café com leite e dois pães com manteiga) | ORSE | un | 0.1018 | 5 | 0.51
I10362 | Seguro de vida e acidente em grupo | ORSE | un | 0.0045 | 12.54 | 0.06
I11249 | Serra circular eletrica portatil | ORSE | un | 0.0001 | 518 | 0.05
I10577 | Serrote 40cm | ORSE | un | 0.0001 | 29.9 | 0
I02378 | Vale transporte | ORSE | un | 0.0654 | 4.5 | 0.29
|  |  |  | TOTAL Encargos Complementares: |  | 3.79
|  |  |  | VALOR: |  | 3.79
|  |  |  | VALOR BDI: |  | 0
|  |  |  | VALOR COM BDI: |  | 3.79
S10550 Encargos Complementares - Pedreiro (h)
Encargos Complementares |  | FONTE | UNID | COEFICIENTE | PREÇO UNITÁRIO | TOTAL
I00158 | Almoço (Participação do empregador) | ORSE | un | 0.1018 | 14 | 1.43
I12893S | Bota de seguranca com biqueira de aco e colarinho acolchoado | ORSE | par | 0.0008 | 64.8 | 0.05
I12894S | Capa para chuva em pvc com forro de poliester, com capuz (amarela ou azul) | ORSE | un | 0.0002 | 17.55 | 0
I12895S | Capacete de seguranca aba frontal com suspensao de polietileno, sem jugular (classe b) | ORSE | un | 0.0006 | 13.5 | 0.01
I10492 | Cesta Básica | ORSE | un | 0.0045 | 190 | 0.86
I04722 | Colher de pedreiro | ORSE | un | 0.0004 | 18.8 | 0.01
I04174 | Desempenadeira de aço lisa, cabo madeira, ref:143, Atlas ou similar | ORSE | un | 0.0005 | 10.8 | 0.01
I11245 | Desempoladeira de madeira 12x22 | ORSE | un | 0.0007 | 11.6 | 0.01
I11246 | Escala métrica de bambú | ORSE | Un | 0.0007 | 10.22 | 0.01
I10517 | Exames admissionais/demissionais (checkup) | ORSE | cj | 0.0004 | 300 | 0.12
I00941 | Fardamento com mangas curta | ORSE | un | 0.0015 | 190.35 | 0.29
I12892S | Luva raspa de couro, cano curto (punho *7* cm) | ORSE | par | 0.0023 | 12.15 | 0.03
I11264 | Marreta de 1/2 kg com cabo | ORSE | un | 0.0002 | 13.52 | 0
I11265 | Martelo de borracha com cabo | ORSE | un | 0.0004 | 18.75 | 0.01
I11243 | Martelo sem unha | ORSE | un | 0.0001 | 28 | 0
I10789 | Nível de bolha de madeira | ORSE | un | 0.0002 | 15.4 | 0
I01651 | Óculos branco proteção | ORSE | pr | 0.0008 | 6.35 | 0.01
I10596 | Protetor auricular | ORSE | un | 0.0045 | 4.9 | 0.02
I10599 | Protetor solar fps 30 com 120ml | ORSE | un | 0.0018 | 18 | 0.03
I10790 | Prumo de face | ORSE | un | 0.0001 | 25.95 | 0
I10761 | Refeição - café da manhã ( café com leite e dois pães com manteiga) | ORSE | un | 0.1018 | 5 | 0.51
I10282 | Regua de alumínio c/ 2,00m (para pedreiro) | ORSE | un | 0.0002 | 40.8 | 0.01
I10362 | Seguro de vida e acidente em grupo | ORSE | un | 0.0045 | 12.54 | 0.06
I11247 | Serra mármore | ORSE | un | 0.0001 | 327.8 | 0.03
I02378 | Vale transporte | ORSE | un | 0.0654 | 4.5 | 0.29
|  |  |  | TOTAL Encargos Complementares: |  | 3.8
|  |  |  | VALOR: |  | 3.8
|  |  |  | VALOR BDI: |  | 0
|  |  |  | VALOR COM BDI: |  | 3.8
S10553 Encargos Complementares - Pintor (h)
Encargos Complementares |  | FONTE | UNID | COEFICIENTE | PREÇO UNITÁRIO | TOTAL
I00158 | Almoço (Participação do empregador) | ORSE | un | 0.1018 | 14 | 1.43
I12893S | Bota de seguranca com biqueira de aco e colarinho acolchoado | ORSE | par | 0.0008 | 64.8 | 0.05
I12894S | Capa para chuva em pvc com forro de poliester, com capuz (amarela ou azul) | ORSE | un | 0.0002 | 17.55 | 0
I12895S | Capacete de seguranca aba frontal com suspensao de polietileno, sem jugular (classe b) | ORSE | un | 0.0006 | 13.5 | 0.01
I10492 | Cesta Básica | ORSE | un | 0.0045 | 190 | 0.86
I04174 | Desempenadeira de aço lisa, cabo madeira, ref:143, Atlas ou similar | ORSE | un | 0.0005 | 10.8 | 0.01
I11252 | Escada de aluminio de abrir com 7 degraus | ORSE | un | 0.0001 | 269 | 0.03
I04725 | Espátula | ORSE | un | 0.0004 | 16.82 | 0.01
I10517 | Exames admissionais/demissionais (checkup) | ORSE | cj | 0.0004 | 300 | 0.12
I00941 | Fardamento com mangas curta | ORSE | un | 0.0015 | 190.35 | 0.29
I12892S | Luva raspa de couro, cano curto (punho *7* cm) | ORSE | par | 0.0023 | 12.15 | 0.03
I01651 | Óculos branco proteção | ORSE | pr | 0.0008 | 6.35 | 0.01
I11251 | Pincel de seda 2" | ORSE | un | 0.0045 | 26.9 | 0.12
I10596 | Protetor auricular | ORSE | un | 0.0045 | 4.9 | 0.02
I10599 | Protetor solar fps 30 com 120ml | ORSE | un | 0.0018 | 18 | 0.03
I10761 | Refeição - café da manhã ( café com leite e dois pães com manteiga) | ORSE | un | 0.1018 | 5 | 0.51
I11250 | Rolo lã de carneiro 20cm | ORSE | un | 0.0023 | 17.5 | 0.04
I10362 | Seguro de vida e acidente em grupo | ORSE | un | 0.0045 | 12.54 | 0.06
I10583 | Trincha 3" | ORSE | un | 0.0045 | 11.98 | 0.05
I02378 | Vale transporte | ORSE | un | 0.0654 | 4.5 | 0.29
|  |  |  | TOTAL Encargos Complementares: |  | 3.97
|  |  |  | VALOR: |  | 3.97
|  |  |  | VALOR BDI: |  | 0
|  |  |  | VALOR COM BDI: |  | 3.97
S10549 Encargos Complementares - Servente (h)
Encargos Complementares |  | FONTE | UNID | COEFICIENTE | PREÇO UNITÁRIO | TOTAL
I00158 | Almoço (Participação do empregador) | ORSE | un | 0.1018 | 14 | 1.43
I12893S | Bota de seguranca com biqueira de aco e colarinho acolchoado | ORSE | par | 0.0008 | 64.8 | 0.05
I12894S | Capa para chuva em pvc com forro de poliester, com capuz (amarela ou azul) | ORSE | un | 0.0002 | 17.55 | 0
I12895S | Capacete de seguranca aba frontal com suspensao de polietileno, sem jugular (classe b) | ORSE | un | 0.0006 | 13.5 | 0.01
I02711S | Carrinho de mao de aco capacidade 50 a 60 l, pneu com camara | ORSE | un | 0.0002 | 180 | 0.04
I10492 | Cesta Básica | ORSE | un | 0.0045 | 190 | 0.86
I10517 | Exames admissionais/demissionais (checkup) | ORSE | cj | 0.0004 | 300 | 0.12
I00941 | Fardamento com mangas curta | ORSE | un | 0.0015 | 190.35 | 0.29
I12892S | Luva raspa de couro, cano curto (punho *7* cm) | ORSE | par | 0.0023 | 12.15 | 0.03
I04729 | Marreta 1 kg com cabo | ORSE | un | 0.0001 | 31.5 | 0
I01651 | Óculos branco proteção | ORSE | pr | 0.0008 | 6.35 | 0.01
I10788 | Pá quadrada | ORSE | un | 0.0002 | 36.9 | 0.01
I10596 | Protetor auricular | ORSE | un | 0.0045 | 4.9 | 0.02
I10599 | Protetor solar fps 30 com 120ml | ORSE | un | 0.0018 | 18 | 0.03
I10761 | Refeição - café da manhã ( café com leite e dois pães com manteiga) | ORSE | un | 0.1018 | 5 | 0.51
I10362 | Seguro de vida e acidente em grupo | ORSE | un | 0.0045 | 12.54 | 0.06
I04728 | Talhadeira chata 10" | ORSE | un | 0.0003 | 18.58 | 0.01
I02378 | Vale transporte | ORSE | un | 0.0941 | 4.5 | 0.42
|  |  |  | TOTAL Encargos Complementares: |  | 3.9
|  |  |  | VALOR: |  | 3.9
|  |  |  | VALOR BDI: |  | 0
|  |  |  | VALOR COM BDI: |  | 3.9
92272 FABRICAÇÃO DE ESCORAS DE VIGA DO TIPO GARFO, EM MADEIRA. AF_09/2020 (M)
Equipamento Custo Horário |  | FONTE | UNID | COEFICIENTE | PREÇO UNITÁRIO | TOTAL
91693 | SERRA CIRCULAR DE BANCADA COM MOTOR ELÉTRICO POTÊNCIA DE 5HP, COM COIFA PARA DISCO 10" - CHI DIURNO. AF_08/2015 | SINAPI | CHI | 0.088 | 32.36 | 2.84
91692 | SERRA CIRCULAR DE BANCADA COM MOTOR ELÉTRICO POTÊNCIA DE 5HP, COM COIFA PARA DISCO 10" - CHP DIURNO. AF_08/2015 | SINAPI | CHP | 0.022 | 33.75 | 0.74
|  |  |  | TOTAL Equipamento Custo Horário: |  | 3.58
Material |  | FONTE | UNID | COEFICIENTE | PREÇO UNITÁRIO | TOTAL
00001345 | CHAPA/PAINEL DE MADEIRA COMPENSADA PLASTIFICADA (MADEIRITE PLASTIFICADO) PARA FORMA DE CONCRETO, DE 2200 X 1100 MM, E = *17* MM | SINAPI | M2 | 0.136 | 98.3 | 13.36
00004491 | PONTALETE *7,5 X 7,5* CM EM PINUS, MISTA OU EQUIVALENTE DA REGIAO - BRUTA | SINAPI | M | 2.342 | 11.26 | 26.37
00005068 | PREGO DE ACO POLIDO COM CABECA 17 X 21 (2 X 11) | SINAPI | KG | 0.012 | 13.61 | 0.16
|  |  |  | TOTAL Material: |  | 39.89
Mão de Obra com Encargos Complementares |  | FONTE | UNID | COEFICIENTE | PREÇO UNITÁRIO | TOTAL
88239 | AJUDANTE DE CARPINTEIRO COM ENCARGOS COMPLEMENTARES | SINAPI | H | 0.032 | 23.13 | 0.74
88262 | CARPINTEIRO DE FORMAS COM ENCARGOS COMPLEMENTARES | SINAPI | H | 0.083 | 28.52 | 2.36
|  |  |  | TOTAL Mão de Obra com Encargos Complementares: |  | 3.1
|  |  |  | VALOR: |  | 46.57
|  |  |  | VALOR BDI: |  | 0
|  |  |  | VALOR COM BDI: |  | 46.57
92264 FABRICAÇÃO DE FÔRMA PARA PILARES E ESTRUTURAS SIMILARES, EM CHAPA DE MADEIRA COMPENSADA PLASTIFICADA, E = 18 MM. AF_09/2020 (M2)
Equipamento Custo Horário |  | FONTE | UNID | COEFICIENTE | PREÇO UNITÁRIO | TOTAL
91693 | SERRA CIRCULAR DE BANCADA COM MOTOR ELÉTRICO POTÊNCIA DE 5HP, COM COIFA PARA DISCO 10" - CHI DIURNO. AF_08/2015 | SINAPI | CHI | 0.255 | 32.36 | 8.25
91692 | SERRA CIRCULAR DE BANCADA COM MOTOR ELÉTRICO POTÊNCIA DE 5HP, COM COIFA PARA DISCO 10" - CHP DIURNO. AF_08/2015 | SINAPI | CHP | 0.063 | 33.75 | 2.12
|  |  |  | TOTAL Equipamento Custo Horário: |  | 10.37
Material |  | FONTE | UNID | COEFICIENTE | PREÇO UNITÁRIO | TOTAL
00001345 | CHAPA/PAINEL DE MADEIRA COMPENSADA PLASTIFICADA (MADEIRITE PLASTIFICADO) PARA FORMA DE CONCRETO, DE 2200 X 1100 MM, E = *17* MM | SINAPI | M2 | 1.336 | 98.3 | 131.32
00004491 | PONTALETE *7,5 X 7,5* CM EM PINUS, MISTA OU EQUIVALENTE DA REGIAO - BRUTA | SINAPI | M | 2.308 | 11.26 | 25.98
00005068 | PREGO DE ACO POLIDO COM CABECA 17 X 21 (2 X 11) | SINAPI | KG | 0.208 | 13.61 | 2.83
00004517 | SARRAFO *2,5 X 7,5* CM EM PINUS, MISTA OU EQUIVALENTE DA REGIAO - BRUTA | SINAPI | M | 9.237 | 3.94 | 36.39
|  |  |  | TOTAL Material: |  | 196.52
Mão de Obra com Encargos Complementares |  | FONTE | UNID | COEFICIENTE | PREÇO UNITÁRIO | TOTAL
88239 | AJUDANTE DE CARPINTEIRO COM ENCARGOS COMPLEMENTARES | SINAPI | H | 0.25 | 23.13 | 5.78
88262 | CARPINTEIRO DE FORMAS COM ENCARGOS COMPLEMENTARES | SINAPI | H | 1.18 | 28.52 | 33.65
|  |  |  | TOTAL Mão de Obra com Encargos Complementares: |  | 39.43
|  |  |  | VALOR: |  | 246.32
|  |  |  | VALOR BDI: |  | 0
|  |  |  | VALOR COM BDI: |  | 246.32
92263 FABRICAÇÃO DE FÔRMA PARA PILARES E ESTRUTURAS SIMILARES, EM CHAPA DE MADEIRA COMPENSADA RESINADA, E = 17 MM. AF_09/2020 (M2)
Equipamento Custo Horário |  | FONTE | UNID | COEFICIENTE | PREÇO UNITÁRIO | TOTAL
91693 | SERRA CIRCULAR DE BANCADA COM MOTOR ELÉTRICO POTÊNCIA DE 5HP, COM COIFA PARA DISCO 10" - CHI DIURNO. AF_08/2015 | SINAPI | CHI | 0.255 | 32.36 | 8.25
91692 | SERRA CIRCULAR DE BANCADA COM MOTOR ELÉTRICO POTÊNCIA DE 5HP, COM COIFA PARA DISCO 10" - CHP DIURNO. AF_08/2015 | SINAPI | CHP | 0.063 | 33.75 | 2.12
|  |  |  | TOTAL Equipamento Custo Horário: |  | 10.37
Material |  | FONTE | UNID | COEFICIENTE | PREÇO UNITÁRIO | TOTAL
00001358 | CHAPA/PAINEL DE MADEIRA COMPENSADA RESINADA (MADEIRITE RESINADO ROSA) PARA FORMA DE CONCRETO, DE 2200 X 1100 MM, E = 17 MM | SINAPI | M2 | 1.336 | 58.04 | 77.54
00004491 | PONTALETE *7,5 X 7,5* CM EM PINUS, MISTA OU EQUIVALENTE DA REGIAO - BRUTA | SINAPI | M | 2.308 | 11.26 | 25.98
00005068 | PREGO DE ACO POLIDO COM CABECA 17 X 21 (2 X 11) | SINAPI | KG | 0.208 | 13.61 | 2.83
00004517 | SARRAFO *2,5 X 7,5* CM EM PINUS, MISTA OU EQUIVALENTE DA REGIAO - BRUTA | SINAPI | M | 9.237 | 3.94 | 36.39
|  |  |  | TOTAL Material: |  | 142.74
Mão de Obra com Encargos Complementares |  | FONTE | UNID | COEFICIENTE | PREÇO UNITÁRIO | TOTAL
88239 | AJUDANTE DE CARPINTEIRO COM ENCARGOS COMPLEMENTARES | SINAPI | H | 0.25 | 23.13 | 5.78
88262 | CARPINTEIRO DE FORMAS COM ENCARGOS COMPLEMENTARES | SINAPI | H | 1.18 | 28.52 | 33.65
|  |  |  | TOTAL Mão de Obra com Encargos Complementares: |  | 39.43
|  |  |  | VALOR: |  | 192.54
|  |  |  | VALOR BDI: |  | 0
|  |  |  | VALOR COM BDI: |  | 192.54
92265 FABRICAÇÃO DE FÔRMA PARA VIGAS, EM CHAPA DE MADEIRA COMPENSADA RESINADA, E = 17 MM. AF_09/2020 (M2)
Equipamento Custo Horário |  | FONTE | UNID | COEFICIENTE | PREÇO UNITÁRIO | TOTAL
91693 | SERRA CIRCULAR DE BANCADA COM MOTOR ELÉTRICO POTÊNCIA DE 5HP, COM COIFA PARA DISCO 10" - CHI DIURNO. AF_08/2015 | SINAPI | CHI | 0.237 | 32.36 | 7.66
91692 | SERRA CIRCULAR DE BANCADA COM MOTOR ELÉTRICO POTÊNCIA DE 5HP, COM COIFA PARA DISCO 10" - CHP DIURNO. AF_08/2015 | SINAPI | CHP | 0.05 | 33.75 | 1.68
|  |  |  | TOTAL Equipamento Custo Horário: |  | 9.34
Material |  | FONTE | UNID | COEFICIENTE | PREÇO UNITÁRIO | TOTAL
00001358 | CHAPA/PAINEL DE MADEIRA COMPENSADA RESINADA (MADEIRITE RESINADO ROSA) PARA FORMA DE CONCRETO, DE 2200 X 1100 MM, E = 17 MM | SINAPI | M2 | 1.146 | 58.04 | 66.51
00004491 | PONTALETE *7,5 X 7,5* CM EM PINUS, MISTA OU EQUIVALENTE DA REGIAO - BRUTA | SINAPI | M | 0.166 | 11.26 | 1.86
00005068 | PREGO DE ACO POLIDO COM CABECA 17 X 21 (2 X 11) | SINAPI | KG | 0.159 | 13.61 | 2.16
00004517 | SARRAFO *2,5 X 7,5* CM EM PINUS, MISTA OU EQUIVALENTE DA REGIAO - BRUTA | SINAPI | M | 6.952 | 3.94 | 27.39
|  |  |  | TOTAL Material: |  | 97.92
Mão de Obra com Encargos Complementares |  | FONTE | UNID | COEFICIENTE | PREÇO UNITÁRIO | TOTAL
88239 | AJUDANTE DE CARPINTEIRO COM ENCARGOS COMPLEMENTARES | SINAPI | H | 0.202 | 23.13 | 4.67
88262 | CARPINTEIRO DE FORMAS COM ENCARGOS COMPLEMENTARES | SINAPI | H | 0.911 | 28.52 | 25.98
|  |  |  | TOTAL Mão de Obra com Encargos Complementares: |  | 30.65
|  |  |  | VALOR: |  | 137.91
|  |  |  | VALOR BDI: |  | 0
|  |  |  | VALOR COM BDI: |  | 137.91
91170 FIXAÇÃO DE TUBOS HORIZONTAIS DE PVC ÁGUA, PVC ESGOTO, PVC ÁGUA PLUVIAL, CPVC, PPR, COBRE OU AÇO, DIÂMETROS MENORES OU IGUAIS A 40 MM, COM ABRAÇADEIRA METÁLICA RÍGIDA TIPO U PERFIL 1 1/4", FIXADA EM PERFILADO EM LAJE. AF_09/2023_PS (M)
Material |  | FONTE | UNID | COEFICIENTE | PREÇO UNITÁRIO | TOTAL
00000392 | ABRACADEIRA EM ACO PARA AMARRACAO DE ELETRODUTOS, TIPO D, COM 1/2" E PARAFUSO DE FIXACAO | SINAPI | UN | 1.7857 | 3.05 | 5.44
|  |  |  | TOTAL Material: |  | 5.44
Mão de Obra com Encargos Complementares |  | FONTE | UNID | COEFICIENTE | PREÇO UNITÁRIO | TOTAL
88248 | AUXILIAR DE ENCANADOR OU BOMBEIRO HIDRÁULICO COM ENCARGOS COMPLEMENTARES | SINAPI | H | 0.048 | 22.64 | 1.08
88267 | ENCANADOR OU BOMBEIRO HIDRÁULICO COM ENCARGOS COMPLEMENTARES | SINAPI | H | 0.2114 | 28.12 | 5.94
|  |  |  | TOTAL Mão de Obra com Encargos Complementares: |  | 7.02
|  |  |  | VALOR: |  | 12.46
|  |  |  | VALOR BDI: |  | 0
|  |  |  | VALOR COM BDI: |  | 12.46
91173 FIXAÇÃO DE TUBOS VERTICAIS DE PVC ÁGUA, PVC ESGOTO, PVC ÁGUA PLUVIAL, CPVC, PPR, COBRE OU AÇO, DIÂMETROS MENORES OU IGUAIS A 40 MM, COM ABRAÇADEIRA METÁLICA RÍGIDA TIPO U PERFIL 1 1/4", FIXADA EM PERFILADO EM PAREDE. AF_09/2023_PS (M)
Material |  | FONTE | UNID | COEFICIENTE | PREÇO UNITÁRIO | TOTAL
00000392 | ABRACADEIRA EM ACO PARA AMARRACAO DE ELETRODUTOS, TIPO D, COM 1/2" E PARAFUSO DE FIXACAO | SINAPI | UN | 0.6667 | 3.05 | 2.03
|  |  |  | TOTAL Material: |  | 2.03
Mão de Obra com Encargos Complementares |  | FONTE | UNID | COEFICIENTE | PREÇO UNITÁRIO | TOTAL
88248 | AUXILIAR DE ENCANADOR OU BOMBEIRO HIDRÁULICO COM ENCARGOS COMPLEMENTARES | SINAPI | H | 0.0179 | 22.64 | 0.4
88267 | ENCANADOR OU BOMBEIRO HIDRÁULICO COM ENCARGOS COMPLEMENTARES | SINAPI | H | 0.0789 | 28.12 | 2.21
|  |  |  | TOTAL Mão de Obra com Encargos Complementares: |  | 2.61
|  |  |  | VALOR: |  | 4.64
|  |  |  | VALOR BDI: |  | 0
|  |  |  | VALOR COM BDI: |  | 4.64
S11640 Forma plana para estruturas, em compensado plastificado de 10mm, 02 usos, inclusive escoramento - Revisada 07.2015 (m2)
Material |  | FONTE | UNID | COEFICIENTE | PREÇO UNITÁRIO | TOTAL
00043130 | ARAME GALVANIZADO 12 BWG, D = 2,76 MM (0,048 KG/M) OU 14 BWG, D = 2,11 MM (0,026 KG/M) | SINAPI | KG | 0.15 | 15.73 | 2.36
00001346 | CHAPA/PAINEL DE MADEIRA COMPENSADA PLASTIFICADA (MADEIRITE PLASTIFICADO) PARA FORMA DE CONCRETO, DE 2200 X 1100 MM, E = 10 MM | SINAPI | M2 | 0.584 | 57.17 | 33.39
00002692 | DESMOLDANTE PROTETOR PARA FORMAS DE MADEIRA, DE BASE OLEOSA EMULSIONADA EM AGUA | SINAPI | L | 0.02 | 7.74 | 0.15
I01569 | Madeira mista serrada (barrote) 6 x 6cm - 0,0036 m3/m (angelim, louro) | ORSE | m | 3.067 | 6.75 | 20.7
00005068 | PREGO DE ACO POLIDO COM CABECA 17 X 21 (2 X 11) | SINAPI | KG | 0.025 | 13.61 | 0.34
00005069 | PREGO DE ACO POLIDO COM CABECA 17 X 27 (2 1/2 X 11) | SINAPI | KG | 0.1 | 13.87 | 1.39
00004509 | SARRAFO *2,5 X 10* CM EM PINUS, MISTA OU EQUIVALENTE DA REGIAO - BRUTA | SINAPI | M | 2.722 | 5.71 | 15.54
00006193 | TABUA NAO APARELHADA *2,5 X 20* CM, EM MACARANDUBA/MASSARANDUBA, ANGELIM OU EQUIVALENTE DA REGIAO - BRUTA | SINAPI | M | 0.306 | 17.66 | 5.4
|  |  |  | TOTAL Material: |  | 79.27
Mão de Obra com Encargos Complementares |  | FONTE | UNID | COEFICIENTE | PREÇO UNITÁRIO | TOTAL
88262 | CARPINTEIRO DE FORMAS COM ENCARGOS COMPLEMENTARES | SINAPI | H | 1.333 | 28.52 | 38.02
88316 | SERVENTE COM ENCARGOS COMPLEMENTARES | SINAPI | H | 0.333 | 22.1 | 7.36
|  |  |  | TOTAL Mão de Obra com Encargos Complementares: |  | 45.38
|  |  |  | VALOR: |  | 124.65
|  |  |  | VALOR BDI: |  | 0
|  |  |  | VALOR COM BDI: |  | 124.65
S00081 Forma plana para fundações, em tábuas de pinho, 01 uso (m2)
Encargos Complementares |  | FONTE | UNID | COEFICIENTE | PREÇO UNITÁRIO | TOTAL
S10551 | Encargos Complementares - Carpinteiro | ORSE | h | 1.7 | 3.78 | 6.43
S10549 | Encargos Complementares - Servente | ORSE | h | 1.7 | 3.89 | 6.61
|  |  |  | TOTAL Encargos Complementares: |  | 13.04
Material |  | FONTE | UNID | COEFICIENTE | PREÇO UNITÁRIO | TOTAL
I02692S | Desmoldante protetor para formas de madeira, de base oleosaemulsionada em agua | ORSE | l | 0.015 | 8.18 | 0.12
I01569 | Madeira mista serrada (barrote) 6 x 6cm - 0,0036 m3/m (angelim, louro) | ORSE | m | 2 | 6.75 | 13.5
I05067S | Prego de aco polido com cabeca 16 x 24 (2 1/4 x 12) | ORSE | kg | 0.4 | 16.86 | 6.74
I04509S | Sarrafo *2,5 x 10* cm em pinus, mista ou equivalente da regiao - bruta | ORSE | m | 1.2 | 5.65 | 6.78
I06189S | Tabua nao aparelhada *2,5 x 30* cm, em macaranduba/massaranduba, angelim ou equivalente da regiao - bruta | ORSE | m | 3.67 | 24.75 | 90.83
|  |  |  | TOTAL Material: |  | 117.97
Mão de Obra |  | FONTE | UNID | COEFICIENTE | PREÇO UNITÁRIO | TOTAL
I01213S | Carpinteiro de formas ou oficial (horista) | ORSE | h | 1.7 | 19.13 | 32.52
I06111S | Servente de obras (horista) | ORSE | h | 1.7 | 13.65 | 23.21
|  |  |  | TOTAL Mão de Obra: |  | 55.73
|  |  |  | VALOR: |  | 186.74
|  |  |  | VALOR BDI: |  | 0
|  |  |  | VALOR COM BDI: |  | 186.74
90279 GRAUTE FGK=20 MPA; TRAÇO 1:0,04:1,8:2,1 (EM MASSA SECA DE CIMENTO/ CAL/ AREIA GROSSA/ BRITA 0) - PREPARO MECÂNICO COM BETONEIRA 400 L. AF_09/2021 (M3)
Equipamento Custo Horário |  | FONTE | UNID | COEFICIENTE | PREÇO UNITÁRIO | TOTAL
88831 | BETONEIRA CAPACIDADE NOMINAL DE 400 L, CAPACIDADE DE MISTURA 280 L, MOTOR ELÉTRICO TRIFÁSICO POTÊNCIA DE 2 CV, SEM CARREGADOR - CHI DIURNO. AF_05/2023 | SINAPI | CHI | 0.4931 | 0.35 | 0.17
88830 | BETONEIRA CAPACIDADE NOMINAL DE 400 L, CAPACIDADE DE MISTURA 280 L, MOTOR ELÉTRICO TRIFÁSICO POTÊNCIA DE 2 CV, SEM CARREGADOR - CHP DIURNO. AF_05/2023 | SINAPI | CHP | 1.1138 | 1.89 | 2.1
|  |  |  | TOTAL Equipamento Custo Horário: |  | 2.27
Material |  | FONTE | UNID | COEFICIENTE | PREÇO UNITÁRIO | TOTAL
00000367 | AREIA GROSSA - POSTO JAZIDA/FORNECEDOR (RETIRADO NA JAZIDA, SEM TRANSPORTE) | SINAPI | M3 | 0.6302 | 131.69 | 82.99
00001106 | CAL HIDRATADA CH-I PARA ARGAMASSAS | SINAPI | KG | 15.1255 | 1.15 | 17.39
00001379 | CIMENTO PORTLAND COMPOSTO CP II-32 | SINAPI | KG | 420.1527 | 0.72 | 302.5
00004720 | PEDRA BRITADA N. 0, OU PEDRISCO (4,8 A 9,5 MM) POSTO PEDREIRA/FORNECEDOR, SEM FRETE | SINAPI | M3 | 0.5882 | 133.51 | 78.53
|  |  |  | TOTAL Material: |  | 481.41
Mão de Obra com Encargos Complementares |  | FONTE | UNID | COEFICIENTE | PREÇO UNITÁRIO | TOTAL
88377 | OPERADOR DE BETONEIRA ESTACIONÁRIA/MISTURADOR COM ENCARGOS COMPLEMENTARES | SINAPI | H | 1.6069 | 26.7 | 42.9
88316 | SERVENTE COM ENCARGOS COMPLEMENTARES | SINAPI | H | 2.5492 | 22.1 | 56.33
|  |  |  | TOTAL Mão de Obra com Encargos Complementares: |  | 99.23
|  |  |  | VALOR: |  | 582.91
|  |  |  | VALOR BDI: |  | 0
|  |  |  | VALOR COM BDI: |  | 582.91
93282 GUINCHO ELÉTRICO DE COLUNA, CAPACIDADE 400 KG, COM MOTO FREIO, MOTOR TRIFÁSICO DE 1,25 CV - CHI DIURNO. AF_03/2016 (CHI)
Mão de Obra com Encargos Complementares |  | FONTE | UNID | COEFICIENTE | PREÇO UNITÁRIO | TOTAL
88295 | OPERADOR DE GUINCHO COM ENCARGOS COMPLEMENTARES | SINAPI | H | 1 | 26.89 | 26.89
|  |  |  | TOTAL Mão de Obra com Encargos Complementares: |  | 26.89
Serviço |  | FONTE | UNID | COEFICIENTE | PREÇO UNITÁRIO | TOTAL
93277 | GUINCHO ELÉTRICO DE COLUNA, CAPACIDADE 400 KG, COM MOTO FREIO, MOTOR TRIFÁSICO DE 1,25 CV - DEPRECIAÇÃO. AF_03/2016 | SINAPI | H | 1 | 0.49 | 0.49
93278 | GUINCHO ELÉTRICO DE COLUNA, CAPACIDADE 400 KG, COM MOTO FREIO, MOTOR TRIFÁSICO DE 1,25 CV - JUROS. AF_03/2016 | SINAPI | H | 1 | 0.11 | 0.11
|  |  |  | TOTAL Serviço: |  | 0.6
|  |  |  | VALOR: |  | 27.49
|  |  |  | VALOR BDI: |  | 0
|  |  |  | VALOR COM BDI: |  | 27.49
93281 GUINCHO ELÉTRICO DE COLUNA, CAPACIDADE 400 KG, COM MOTO FREIO, MOTOR TRIFÁSICO DE 1,25 CV - CHP DIURNO. AF_03/2016 (CHP)
Mão de Obra com Encargos Complementares |  | FONTE | UNID | COEFICIENTE | PREÇO UNITÁRIO | TOTAL
88295 | OPERADOR DE GUINCHO COM ENCARGOS COMPLEMENTARES | SINAPI | H | 1 | 26.89 | 26.89
|  |  |  | TOTAL Mão de Obra com Encargos Complementares: |  | 26.89
Serviço |  | FONTE | UNID | COEFICIENTE | PREÇO UNITÁRIO | TOTAL
93277 | GUINCHO ELÉTRICO DE COLUNA, CAPACIDADE 400 KG, COM MOTO FREIO, MOTOR TRIFÁSICO DE 1,25 CV - DEPRECIAÇÃO. AF_03/2016 | SINAPI | H | 1 | 0.49 | 0.49
93278 | GUINCHO ELÉTRICO DE COLUNA, CAPACIDADE 400 KG, COM MOTO FREIO, MOTOR TRIFÁSICO DE 1,25 CV - JUROS. AF_03/2016 | SINAPI | H | 1 | 0.11 | 0.11
93279 | GUINCHO ELÉTRICO DE COLUNA, CAPACIDADE 400 KG, COM MOTO FREIO, MOTOR TRIFÁSICO DE 1,25 CV - MANUTENÇÃO. AF_03/2016 | SINAPI | H | 1 | 0.46 | 0.46
93280 | GUINCHO ELÉTRICO DE COLUNA, CAPACIDADE 400 KG, COM MOTO FREIO, MOTOR TRIFÁSICO DE 1,25 CV - MATERIAIS NA OPERAÇÃO. AF_03/2016 | SINAPI | H | 1 | 0.75 | 0.75
|  |  |  | TOTAL Serviço: |  | 1.81
|  |  |  | VALOR: |  | 28.7
|  |  |  | VALOR BDI: |  | 0
|  |  |  | VALOR COM BDI: |  | 28.7
93277 GUINCHO ELÉTRICO DE COLUNA, CAPACIDADE 400 KG, COM MOTO FREIO, MOTOR TRIFÁSICO DE 1,25 CV - DEPRECIAÇÃO. AF_03/2016 (H)
Equipamento |  | FONTE | UNID | COEFICIENTE | PREÇO UNITÁRIO | TOTAL
00036487 | GUINCHO ELETRICO DE COLUNA, CAPACIDADE 400 KG, COM MOTO FREIO, MOTOR TRIFASICO DE 1,25 CV | SINAPI | UN | 6.4e-05 | 7763.39 | 0.49
|  |  |  | TOTAL Equipamento: |  | 0.49
|  |  |  | VALOR: |  | 0.49
|  |  |  | VALOR BDI: |  | 0
|  |  |  | VALOR COM BDI: |  | 0.49
93278 GUINCHO ELÉTRICO DE COLUNA, CAPACIDADE 400 KG, COM MOTO FREIO, MOTOR TRIFÁSICO DE 1,25 CV - JUROS. AF_03/2016 (H)
Equipamento |  | FONTE | UNID | COEFICIENTE | PREÇO UNITÁRIO | TOTAL
00036487 | GUINCHO ELETRICO DE COLUNA, CAPACIDADE 400 KG, COM MOTO FREIO, MOTOR TRIFASICO DE 1,25 CV | SINAPI | UN | 1.48e-05 | 7763.39 | 0.11
|  |  |  | TOTAL Equipamento: |  | 0.11
|  |  |  | VALOR: |  | 0.11
|  |  |  | VALOR BDI: |  | 0
|  |  |  | VALOR COM BDI: |  | 0.11
93279 GUINCHO ELÉTRICO DE COLUNA, CAPACIDADE 400 KG, COM MOTO FREIO, MOTOR TRIFÁSICO DE 1,25 CV - MANUTENÇÃO. AF_03/2016 (H)
Equipamento |  | FONTE | UNID | COEFICIENTE | PREÇO UNITÁRIO | TOTAL
00036487 | GUINCHO ELETRICO DE COLUNA, CAPACIDADE 400 KG, COM MOTO FREIO, MOTOR TRIFASICO DE 1,25 CV | SINAPI | UN | 6e-05 | 7763.39 | 0.46
|  |  |  | TOTAL Equipamento: |  | 0.46
|  |  |  | VALOR: |  | 0.46
|  |  |  | VALOR BDI: |  | 0
|  |  |  | VALOR COM BDI: |  | 0.46
93280 GUINCHO ELÉTRICO DE COLUNA, CAPACIDADE 400 KG, COM MOTO FREIO, MOTOR TRIFÁSICO DE 1,25 CV - MATERIAIS NA OPERAÇÃO. AF_03/2016 (H)
Especiais |  | FONTE | UNID | COEFICIENTE | PREÇO UNITÁRIO | TOTAL
00002705 | ENERGIA ELETRICA ATE 2000 KWH INDUSTRIAL, SEM DEMANDA | SINAPI | KWH | 0.78 | 0.97 | 0.75
|  |  |  | TOTAL Especiais: |  | 0.75
|  |  |  | VALOR: |  | 0.75
|  |  |  | VALOR BDI: |  | 0
|  |  |  | VALOR COM BDI: |  | 0.75
93288 GUINDASTE HIDRÁULICO AUTOPROPELIDO, COM LANÇA TELESCÓPICA 40 M, CAPACIDADE MÁXIMA 60 T, POTÊNCIA 260 KW - CHI DIURNO. AF_03/2016 (CHI)
Mão de Obra com Encargos Complementares |  | FONTE | UNID | COEFICIENTE | PREÇO UNITÁRIO | TOTAL
88296 | OPERADOR DE GUINDASTE COM ENCARGOS COMPLEMENTARES | SINAPI | H | 1 | 43.5 | 43.5
|  |  |  | TOTAL Mão de Obra com Encargos Complementares: |  | 43.5
Serviço |  | FONTE | UNID | COEFICIENTE | PREÇO UNITÁRIO | TOTAL
93283 | GUINDASTE HIDRÁULICO AUTOPROPELIDO, COM LANÇA TELESCÓPICA 40 M, CAPACIDADE MÁXIMA 60 T, POTÊNCIA 260 KW - DEPRECIAÇÃO. AF_03/2016 | SINAPI | H | 1 | 100.42 | 100.42
93296 | GUINDASTE HIDRÁULICO AUTOPROPELIDO, COM LANÇA TELESCÓPICA 40 M, CAPACIDADE MÁXIMA 60 T, POTÊNCIA 260 KW - IMPOSTOS E SEGUROS. AF_03/2016 | SINAPI | H | 1 | 14.3 | 14.3
93284 | GUINDASTE HIDRÁULICO AUTOPROPELIDO, COM LANÇA TELESCÓPICA 40 M, CAPACIDADE MÁXIMA 60 T, POTÊNCIA 260 KW - JUROS. AF_03/2016 | SINAPI | H | 1 | 35.39 | 35.39
|  |  |  | TOTAL Serviço: |  | 150.11
|  |  |  | VALOR: |  | 193.61
|  |  |  | VALOR BDI: |  | 0
|  |  |  | VALOR COM BDI: |  | 193.61
93287 GUINDASTE HIDRÁULICO AUTOPROPELIDO, COM LANÇA TELESCÓPICA 40 M, CAPACIDADE MÁXIMA 60 T, POTÊNCIA 260 KW - CHP DIURNO. AF_03/2016 (CHP)
Mão de Obra com Encargos Complementares |  | FONTE | UNID | COEFICIENTE | PREÇO UNITÁRIO | TOTAL
88296 | OPERADOR DE GUINDASTE COM ENCARGOS COMPLEMENTARES | SINAPI | H | 1 | 43.5 | 43.5
|  |  |  | TOTAL Mão de Obra com Encargos Complementares: |  | 43.5
Serviço |  | FONTE | UNID | COEFICIENTE | PREÇO UNITÁRIO | TOTAL
93283 | GUINDASTE HIDRÁULICO AUTOPROPELIDO, COM LANÇA TELESCÓPICA 40 M, CAPACIDADE MÁXIMA 60 T, POTÊNCIA 260 KW - DEPRECIAÇÃO. AF_03/2016 | SINAPI | H | 1 | 100.42 | 100.42
93296 | GUINDASTE HIDRÁULICO AUTOPROPELIDO, COM LANÇA TELESCÓPICA 40 M, CAPACIDADE MÁXIMA 60 T, POTÊNCIA 260 KW - IMPOSTOS E SEGUROS. AF_03/2016 | SINAPI | H | 1 | 14.3 | 14.3
93284 | GUINDASTE HIDRÁULICO AUTOPROPELIDO, COM LANÇA TELESCÓPICA 40 M, CAPACIDADE MÁXIMA 60 T, POTÊNCIA 260 KW - JUROS. AF_03/2016 | SINAPI | H | 1 | 35.39 | 35.39
93285 | GUINDASTE HIDRÁULICO AUTOPROPELIDO, COM LANÇA TELESCÓPICA 40 M, CAPACIDADE MÁXIMA 60 T, POTÊNCIA 260 KW - MANUTENÇÃO. AF_03/2016 | SINAPI | H | 1 | 161.42 | 161.42
93286 | GUINDASTE HIDRÁULICO AUTOPROPELIDO, COM LANÇA TELESCÓPICA 40 M, CAPACIDADE MÁXIMA 60 T, POTÊNCIA 260 KW - MATERIAIS NA OPERAÇÃO. AF_03/2016 | SINAPI | H | 1 | 12.61 | 12.61
|  |  |  | TOTAL Serviço: |  | 324.14
|  |  |  | VALOR: |  | 367.64
|  |  |  | VALOR BDI: |  | 0
|  |  |  | VALOR COM BDI: |  | 367.64
93283 GUINDASTE HIDRÁULICO AUTOPROPELIDO, COM LANÇA TELESCÓPICA 40 M, CAPACIDADE MÁXIMA 60 T, POTÊNCIA 260 KW - DEPRECIAÇÃO. AF_03/2016 (H)
Equipamento |  | FONTE | UNID | COEFICIENTE | PREÇO UNITÁRIO | TOTAL
00044474 | GUINDASTE HIDRAULICO AUTOPROPELIDO, COM LANCA TELESCOPICA 40 M, CAPACIDADE MAXIMA 60 T, POTENCIA 260 KW, TRACAO 6 X 6 | SINAPI | UN | 4e-05 | 2510525.3 | 100.42
|  |  |  | TOTAL Equipamento: |  | 100.42
|  |  |  | VALOR: |  | 100.42
|  |  |  | VALOR BDI: |  | 0
|  |  |  | VALOR COM BDI: |  | 100.42
93296 GUINDASTE HIDRÁULICO AUTOPROPELIDO, COM LANÇA TELESCÓPICA 40 M, CAPACIDADE MÁXIMA 60 T, POTÊNCIA 260 KW - IMPOSTOS E SEGUROS. AF_03/2016 (H)
Equipamento |  | FONTE | UNID | COEFICIENTE | PREÇO UNITÁRIO | TOTAL
00044474 | GUINDASTE HIDRAULICO AUTOPROPELIDO, COM LANCA TELESCOPICA 40 M, CAPACIDADE MAXIMA 60 T, POTENCIA 260 KW, TRACAO 6 X 6 | SINAPI | UN | 5.7e-06 | 2510525.3 | 14.3
|  |  |  | TOTAL Equipamento: |  | 14.3
|  |  |  | VALOR: |  | 14.3
|  |  |  | VALOR BDI: |  | 0
|  |  |  | VALOR COM BDI: |  | 14.3
93284 GUINDASTE HIDRÁULICO AUTOPROPELIDO, COM LANÇA TELESCÓPICA 40 M, CAPACIDADE MÁXIMA 60 T, POTÊNCIA 260 KW - JUROS. AF_03/2016 (H)
Equipamento |  | FONTE | UNID | COEFICIENTE | PREÇO UNITÁRIO | TOTAL
00044474 | GUINDASTE HIDRAULICO AUTOPROPELIDO, COM LANCA TELESCOPICA 40 M, CAPACIDADE MAXIMA 60 T, POTENCIA 260 KW, TRACAO 6 X 6 | SINAPI | UN | 1.41e-05 | 2510525.3 | 35.39
|  |  |  | TOTAL Equipamento: |  | 35.39
|  |  |  | VALOR: |  | 35.39
|  |  |  | VALOR BDI: |  | 0
|  |  |  | VALOR COM BDI: |  | 35.39
93285 GUINDASTE HIDRÁULICO AUTOPROPELIDO, COM LANÇA TELESCÓPICA 40 M, CAPACIDADE MÁXIMA 60 T, POTÊNCIA 260 KW - MANUTENÇÃO. AF_03/2016 (H)
Equipamento |  | FONTE | UNID | COEFICIENTE | PREÇO UNITÁRIO | TOTAL
00044474 | GUINDASTE HIDRAULICO AUTOPROPELIDO, COM LANCA TELESCOPICA 40 M, CAPACIDADE MAXIMA 60 T, POTENCIA 260 KW, TRACAO 6 X 6 | SINAPI | UN | 6.43e-05 | 2510525.3 | 161.42
|  |  |  | TOTAL Equipamento: |  | 161.42
|  |  |  | VALOR: |  | 161.42
|  |  |  | VALOR BDI: |  | 0
|  |  |  | VALOR COM BDI: |  | 161.42
93286 GUINDASTE HIDRÁULICO AUTOPROPELIDO, COM LANÇA TELESCÓPICA 40 M, CAPACIDADE MÁXIMA 60 T, POTÊNCIA 260 KW - MATERIAIS NA OPERAÇÃO. AF_03/2016 (H)
Especiais |  | FONTE | UNID | COEFICIENTE | PREÇO UNITÁRIO | TOTAL
00002705 | ENERGIA ELETRICA ATE 2000 KWH INDUSTRIAL, SEM DEMANDA | SINAPI | KWH | 13 | 0.97 | 12.61
|  |  |  | TOTAL Especiais: |  | 12.61
|  |  |  | VALOR: |  | 12.61
|  |  |  | VALOR BDI: |  | 0
|  |  |  | VALOR COM BDI: |  | 12.61
5928 GUINDAUTO HIDRÁULICO, CAPACIDADE MÁXIMA DE CARGA 6200 KG, MOMENTO MÁXIMO DE CARGA 11,7 TM, ALCANCE MÁXIMO HORIZONTAL 9,70 M, INCLUSIVE CAMINHÃO TOCO PBT 16.000 KG, POTÊNCIA DE 189 CV - CHP DIURNO. AF_06/2014 (CHP)
Mão de Obra com Encargos Complementares |  | FONTE | UNID | COEFICIENTE | PREÇO UNITÁRIO | TOTAL
88286 | MOTORISTA OPERADOR DE MUNCK COM ENCARGOS COMPLEMENTARES | SINAPI | H | 1 | 38.15 | 38.15
|  |  |  | TOTAL Mão de Obra com Encargos Complementares: |  | 38.15
Serviço |  | FONTE | UNID | COEFICIENTE | PREÇO UNITÁRIO | TOTAL
89259 | GUINDAUTO HIDRÁULICO, CAPACIDADE MÁXIMA DE CARGA 6200 KG, MOMENTO MÁXIMO DE CARGA 11,7 TM, ALCANCE MÁXIMO HORIZONTAL 9,70 M, INCLUSIVE CAMINHÃO TOCO PBT 16.000 KG, POTÊNCIA DE 189 CV - DEPRECIAÇÃO. AF_06/2014 | SINAPI | H | 1 | 27.32 | 27.32
91466 | GUINDAUTO HIDRÁULICO, CAPACIDADE MÁXIMA DE CARGA 6200 KG, MOMENTO MÁXIMO DE CARGA 11,7 TM, ALCANCE MÁXIMO HORIZONTAL 9,70 M, INCLUSIVE CAMINHÃO TOCO PBT 16.000 KG, POTÊNCIA DE 189 CV - IMPOSTOS E SEGUROS. AF_08/2015 | SINAPI | H | 1 | 4.05 | 4.05
89260 | GUINDAUTO HIDRÁULICO, CAPACIDADE MÁXIMA DE CARGA 6200 KG, MOMENTO MÁXIMO DE CARGA 11,7 TM, ALCANCE MÁXIMO HORIZONTAL 9,70 M, INCLUSIVE CAMINHÃO TOCO PBT 16.000 KG, POTÊNCIA DE 189 CV - JUROS. AF_06/2014 | SINAPI | H | 1 | 10.03 | 10.03
89262 | GUINDAUTO HIDRÁULICO, CAPACIDADE MÁXIMA DE CARGA 6200 KG, MOMENTO MÁXIMO DE CARGA 11,7 TM, ALCANCE MÁXIMO HORIZONTAL 9,70 M, INCLUSIVE CAMINHÃO TOCO PBT 16.000 KG, POTÊNCIA DE 189 CV - MANUTENÇÃO. AF_06/2014 | SINAPI | H | 1 | 46.24 | 46.24
91467 | GUINDAUTO HIDRÁULICO, CAPACIDADE MÁXIMA DE CARGA 6200 KG, MOMENTO MÁXIMO DE CARGA 11,7 TM, ALCANCE MÁXIMO HORIZONTAL 9,70 M, INCLUSIVE CAMINHÃO TOCO PBT 16.000 KG, POTÊNCIA DE 189 CV - MATERIAIS NA OPERAÇÃO. AF_08/2015 | SINAPI | H | 1 | 165.18 | 165.18
|  |  |  | TOTAL Serviço: |  | 252.82
|  |  |  | VALOR: |  | 290.97
|  |  |  | VALOR BDI: |  | 0
|  |  |  | VALOR COM BDI: |  | 290.97
89259 GUINDAUTO HIDRÁULICO, CAPACIDADE MÁXIMA DE CARGA 6200 KG, MOMENTO MÁXIMO DE CARGA 11,7 TM, ALCANCE MÁXIMO HORIZONTAL 9,70 M, INCLUSIVE CAMINHÃO TOCO PBT 16.000 KG, POTÊNCIA DE 189 CV - DEPRECIAÇÃO. AF_06/2014 (H)
Equipamento |  | FONTE | UNID | COEFICIENTE | PREÇO UNITÁRIO | TOTAL
00037752 | CAMINHAO TOCO, PESO BRUTO TOTAL 16000 KG, CARGA UTIL MAXIMA 11030 KG, DISTANCIA ENTRE EIXOS 5,41 M, POTENCIA 185 CV (INCLUI CABINE E CHASSI, NAO INCLUI CARROCERIA) | SINAPI | UN | 3.43e-05 | 563990.17 | 19.34
00003363 | GUINDAUTO HIDRAULICO, CAPACIDADE MAXIMA DE CARGA 6200 KG, MOMENTO MAXIMO DE CARGA 11,7 TM, ALCANCE MAXIMO HORIZONTAL 9,70 M, PARA MONTAGEM SOBRE CHASSI DE CAMINHAO PBT MINIMO 13000 KG (INCLUI MONTAGEM, NAO INCLUI CAMINHAO) | SINAPI | UN | 5.51e-05 | 144875 | 7.98
|  |  |  | TOTAL Equipamento: |  | 27.32
|  |  |  | VALOR: |  | 27.32
|  |  |  | VALOR BDI: |  | 0
|  |  |  | VALOR COM BDI: |  | 27.32
91466 GUINDAUTO HIDRÁULICO, CAPACIDADE MÁXIMA DE CARGA 6200 KG, MOMENTO MÁXIMO DE CARGA 11,7 TM, ALCANCE MÁXIMO HORIZONTAL 9,70 M, INCLUSIVE CAMINHÃO TOCO PBT 16.000 KG, POTÊNCIA DE 189 CV - IMPOSTOS E SEGUROS. AF_08/2015 (H)
Equipamento |  | FONTE | UNID | COEFICIENTE | PREÇO UNITÁRIO | TOTAL
00037752 | CAMINHAO TOCO, PESO BRUTO TOTAL 16000 KG, CARGA UTIL MAXIMA 11030 KG, DISTANCIA ENTRE EIXOS 5,41 M, POTENCIA 185 CV (INCLUI CABINE E CHASSI, NAO INCLUI CARROCERIA) | SINAPI | UN | 5.7e-06 | 563990.17 | 3.21
00003363 | GUINDAUTO HIDRAULICO, CAPACIDADE MAXIMA DE CARGA 6200 KG, MOMENTO MAXIMO DE CARGA 11,7 TM, ALCANCE MAXIMO HORIZONTAL 9,70 M, PARA MONTAGEM SOBRE CHASSI DE CAMINHAO PBT MINIMO 13000 KG (INCLUI MONTAGEM, NAO INCLUI CAMINHAO) | SINAPI | UN | 5.8e-06 | 144875 | 0.84
|  |  |  | TOTAL Equipamento: |  | 4.05
|  |  |  | VALOR: |  | 4.05
|  |  |  | VALOR BDI: |  | 0
|  |  |  | VALOR COM BDI: |  | 4.05
89260 GUINDAUTO HIDRÁULICO, CAPACIDADE MÁXIMA DE CARGA 6200 KG, MOMENTO MÁXIMO DE CARGA 11,7 TM, ALCANCE MÁXIMO HORIZONTAL 9,70 M, INCLUSIVE CAMINHÃO TOCO PBT 16.000 KG, POTÊNCIA DE 189 CV - JUROS. AF_06/2014 (H)
Equipamento |  | FONTE | UNID | COEFICIENTE | PREÇO UNITÁRIO | TOTAL
00037752 | CAMINHAO TOCO, PESO BRUTO TOTAL 16000 KG, CARGA UTIL MAXIMA 11030 KG, DISTANCIA ENTRE EIXOS 5,41 M, POTENCIA 185 CV (INCLUI CABINE E CHASSI, NAO INCLUI CARROCERIA) | SINAPI | UN | 1.41e-05 | 563990.17 | 7.95
00003363 | GUINDAUTO HIDRAULICO, CAPACIDADE MAXIMA DE CARGA 6200 KG, MOMENTO MAXIMO DE CARGA 11,7 TM, ALCANCE MAXIMO HORIZONTAL 9,70 M, PARA MONTAGEM SOBRE CHASSI DE CAMINHAO PBT MINIMO 13000 KG (INCLUI MONTAGEM, NAO INCLUI CAMINHAO) | SINAPI | UN | 1.44e-05 | 144875 | 2.08
|  |  |  | TOTAL Equipamento: |  | 10.03
|  |  |  | VALOR: |  | 10.03
|  |  |  | VALOR BDI: |  | 0
|  |  |  | VALOR COM BDI: |  | 10.03
89262 GUINDAUTO HIDRÁULICO, CAPACIDADE MÁXIMA DE CARGA 6200 KG, MOMENTO MÁXIMO DE CARGA 11,7 TM, ALCANCE MÁXIMO HORIZONTAL 9,70 M, INCLUSIVE CAMINHÃO TOCO PBT 16.000 KG, POTÊNCIA DE 189 CV - MANUTENÇÃO. AF_06/2014 (H)
Equipamento |  | FONTE | UNID | COEFICIENTE | PREÇO UNITÁRIO | TOTAL
00037752 | CAMINHAO TOCO, PESO BRUTO TOTAL 16000 KG, CARGA UTIL MAXIMA 11030 KG, DISTANCIA ENTRE EIXOS 5,41 M, POTENCIA 185 CV (INCLUI CABINE E CHASSI, NAO INCLUI CARROCERIA) | SINAPI | UN | 6.43e-05 | 563990.17 | 36.26
00003363 | GUINDAUTO HIDRAULICO, CAPACIDADE MAXIMA DE CARGA 6200 KG, MOMENTO MAXIMO DE CARGA 11,7 TM, ALCANCE MAXIMO HORIZONTAL 9,70 M, PARA MONTAGEM SOBRE CHASSI DE CAMINHAO PBT MINIMO 13000 KG (INCLUI MONTAGEM, NAO INCLUI CAMINHAO) | SINAPI | UN | 6.89e-05 | 144875 | 9.98
|  |  |  | TOTAL Equipamento: |  | 46.24
|  |  |  | VALOR: |  | 46.24
|  |  |  | VALOR BDI: |  | 0
|  |  |  | VALOR COM BDI: |  | 46.24
91467 GUINDAUTO HIDRÁULICO, CAPACIDADE MÁXIMA DE CARGA 6200 KG, MOMENTO MÁXIMO DE CARGA 11,7 TM, ALCANCE MÁXIMO HORIZONTAL 9,70 M, INCLUSIVE CAMINHÃO TOCO PBT 16.000 KG, POTÊNCIA DE 189 CV - MATERIAIS NA OPERAÇÃO. AF_08/2015 (H)
Material |  | FONTE | UNID | COEFICIENTE | PREÇO UNITÁRIO | TOTAL
00004221 | OLEO DIESEL COMBUSTIVEL COMUM METROPOLITANO S-10 OU S-500 | SINAPI | L | 26.43 | 6.25 | 165.18
|  |  |  | TOTAL Material: |  | 165.18
|  |  |  | VALOR: |  | 165.18
|  |  |  | VALOR BDI: |  | 0
|  |  |  | VALOR COM BDI: |  | 165.18
96986 HASTE DE ATERRAMENTO, DIÂMETRO 3/4", COM 3 METROS - FORNECIMENTO E INSTALAÇÃO. AF_08/2023 (UN)
Material |  | FONTE | UNID | COEFICIENTE | PREÇO UNITÁRIO | TOTAL
00003378 | HASTE DE ATERRAMENTO EM ACO COM 3,00 M DE COMPRIMENTO E DN = 3/4", REVESTIDA COM BAIXA CAMADA DE COBRE, SEM CONECTOR | SINAPI | UN | 1 | 80.58 | 80.58
|  |  |  | TOTAL Material: |  | 80.58
Mão de Obra com Encargos Complementares |  | FONTE | UNID | COEFICIENTE | PREÇO UNITÁRIO | TOTAL
88247 | AUXILIAR DE ELETRICISTA COM ENCARGOS COMPLEMENTARES | SINAPI | H | 0.3882 | 23.65 | 9.18
88264 | ELETRICISTA COM ENCARGOS COMPLEMENTARES | SINAPI | H | 0.3882 | 29.25 | 11.35
|  |  |  | TOTAL Mão de Obra com Encargos Complementares: |  | 20.53
|  |  |  | VALOR: |  | 101.11
|  |  |  | VALOR BDI: |  | 0
|  |  |  | VALOR COM BDI: |  | 101.11
88270 IMPERMEABILIZADOR COM ENCARGOS COMPLEMENTARES (H)
Encargos Complementares |  | FONTE | UNID | COEFICIENTE | PREÇO UNITÁRIO | TOTAL
00037370 | ALIMENTACAO - HORISTA (COLETADO CAIXA - ENCARGOS COMPLEMENTARES) | SINAPI | H | 1 | 3.39 | 3.39
00043489 | EPI - FAMILIA PEDREIRO - HORISTA (ENCARGOS COMPLEMENTARES - COLETADO CAIXA) | SINAPI | H | 1 | 1.24 | 1.24
00037372 | EXAMES - HORISTA (COLETADO CAIXA - ENCARGOS COMPLEMENTARES) | SINAPI | H | 1 | 1.34 | 1.34
00043465 | FERRAMENTAS - FAMILIA PEDREIRO - HORISTA (ENCARGOS COMPLEMENTARES - COLETADO CAIXA) | SINAPI | H | 1 | 0.82 | 0.82
00037373 | SEGURO - HORISTA (COLETADO CAIXA - ENCARGOS COMPLEMENTARES) | SINAPI | H | 1 | 0.04 | 0.04
00037371 | TRANSPORTE - HORISTA (COLETADO CAIXA - ENCARGOS COMPLEMENTARES) | SINAPI | H | 1 | 1.1 | 1.1
|  |  |  | TOTAL Encargos Complementares: |  | 7.93
Mão de Obra |  | FONTE | UNID | COEFICIENTE | PREÇO UNITÁRIO | TOTAL
00012873 | IMPERMEABILIZADOR (HORISTA) | SINAPI | H | 1 | 20.46 | 20.46
|  |  |  | TOTAL Mão de Obra: |  | 20.46
Serviço |  | FONTE | UNID | COEFICIENTE | PREÇO UNITÁRIO | TOTAL
95338 | CURSO DE CAPACITAÇÃO PARA IMPERMEABILIZADOR (ENCARGOS COMPLEMENTARES) - HORISTA | SINAPI | H | 1 | 0.49 | 0.49
|  |  |  | TOTAL Serviço: |  | 0.49
|  |  |  | VALOR: |  | 28.88
|  |  |  | VALOR BDI: |  | 0
|  |  |  | VALOR COM BDI: |  | 28.88
92023 INTERRUPTOR SIMPLES (1 MÓDULO) COM 1 TOMADA DE EMBUTIR 2P+T 10 A, INCLUINDO SUPORTE E PLACA - FORNECIMENTO E INSTALAÇÃO. AF_03/2023 (UN)
Serviço |  | FONTE | UNID | COEFICIENTE | PREÇO UNITÁRIO | TOTAL
92022 | INTERRUPTOR SIMPLES (1 MÓDULO) COM 1 TOMADA DE EMBUTIR 2P+T 10 A, SEM SUPORTE E SEM PLACA - FORNECIMENTO E INSTALAÇÃO. AF_03/2023 | SINAPI | UN | 1 | 40.8 | 40.8
91946 | SUPORTE PARAFUSADO COM PLACA DE ENCAIXE 4" X 2" MÉDIO (1,30 M DO PISO) PARA PONTO ELÉTRICO - FORNECIMENTO E INSTALAÇÃO. AF_03/2023 | SINAPI | UN | 1 | 11.3 | 11.3
|  |  |  | TOTAL Serviço: |  | 52.1
|  |  |  | VALOR: |  | 52.1
|  |  |  | VALOR BDI: |  | 0
|  |  |  | VALOR COM BDI: |  | 52.1
92022 INTERRUPTOR SIMPLES (1 MÓDULO) COM 1 TOMADA DE EMBUTIR 2P+T 10 A, SEM SUPORTE E SEM PLACA - FORNECIMENTO E INSTALAÇÃO. AF_03/2023 (UN)
Material |  | FONTE | UNID | COEFICIENTE | PREÇO UNITÁRIO | TOTAL
00038112 | INTERRUPTOR SIMPLES 10A, 250V (APENAS MODULO) | SINAPI | UN | 1 | 7.06 | 7.06
00038101 | TOMADA 2P+T 10A, 250V (APENAS MODULO) | SINAPI | UN | 1 | 8.04 | 8.04
|  |  |  | TOTAL Material: |  | 15.1
Mão de Obra com Encargos Complementares |  | FONTE | UNID | COEFICIENTE | PREÇO UNITÁRIO | TOTAL
88247 | AUXILIAR DE ELETRICISTA COM ENCARGOS COMPLEMENTARES | SINAPI | H | 0.486 | 23.65 | 11.49
88264 | ELETRICISTA COM ENCARGOS COMPLEMENTARES | SINAPI | H | 0.486 | 29.25 | 14.21
|  |  |  | TOTAL Mão de Obra com Encargos Complementares: |  | 25.7
|  |  |  | VALOR: |  | 40.8
|  |  |  | VALOR BDI: |  | 0
|  |  |  | VALOR COM BDI: |  | 40.8
92025 INTERRUPTOR SIMPLES (1 MÓDULO) COM 2 TOMADAS DE EMBUTIR 2P+T 10 A, INCLUINDO SUPORTE E PLACA - FORNECIMENTO E INSTALAÇÃO. AF_03/2023 (UN)
Serviço |  | FONTE | UNID | COEFICIENTE | PREÇO UNITÁRIO | TOTAL
92024 | INTERRUPTOR SIMPLES (1 MÓDULO) COM 2 TOMADAS DE EMBUTIR 2P+T 10 A, SEM SUPORTE E SEM PLACA - FORNECIMENTO E INSTALAÇÃO. AF_03/2023 | SINAPI | UN | 1 | 62.33 | 62.33
91946 | SUPORTE PARAFUSADO COM PLACA DE ENCAIXE 4" X 2" MÉDIO (1,30 M DO PISO) PARA PONTO ELÉTRICO - FORNECIMENTO E INSTALAÇÃO. AF_03/2023 | SINAPI | UN | 1 | 11.3 | 11.3
|  |  |  | TOTAL Serviço: |  | 73.63
|  |  |  | VALOR: |  | 73.63
|  |  |  | VALOR BDI: |  | 0
|  |  |  | VALOR COM BDI: |  | 73.63
92024 INTERRUPTOR SIMPLES (1 MÓDULO) COM 2 TOMADAS DE EMBUTIR 2P+T 10 A, SEM SUPORTE E SEM PLACA - FORNECIMENTO E INSTALAÇÃO. AF_03/2023 (UN)
Material |  | FONTE | UNID | COEFICIENTE | PREÇO UNITÁRIO | TOTAL
00038112 | INTERRUPTOR SIMPLES 10A, 250V (APENAS MODULO) | SINAPI | UN | 1 | 7.06 | 7.06
00038101 | TOMADA 2P+T 10A, 250V (APENAS MODULO) | SINAPI | UN | 2 | 8.04 | 16.08
|  |  |  | TOTAL Material: |  | 23.14
Mão de Obra com Encargos Complementares |  | FONTE | UNID | COEFICIENTE | PREÇO UNITÁRIO | TOTAL
88247 | AUXILIAR DE ELETRICISTA COM ENCARGOS COMPLEMENTARES | SINAPI | H | 0.741 | 23.65 | 17.52
88264 | ELETRICISTA COM ENCARGOS COMPLEMENTARES | SINAPI | H | 0.741 | 29.25 | 21.67
|  |  |  | TOTAL Mão de Obra com Encargos Complementares: |  | 39.19
|  |  |  | VALOR: |  | 62.33
|  |  |  | VALOR BDI: |  | 0
|  |  |  | VALOR COM BDI: |  | 62.33
94559 JANELA DE AÇO TIPO BASCULANTE PARA VIDROS, COM BATENTE, FERRAGENS E PINTURA ANTICORROSIVA. EXCLUSIVE VIDROS, ACABAMENTO, ALIZAR E CONTRAMARCO. FORNECIMENTO E INSTALAÇÃO. AF_12/2019 (M2)
Material |  | FONTE | UNID | COEFICIENTE | PREÇO UNITÁRIO | TOTAL
00011190 | JANELA BASCULANTE, ACO, COM BATENTE/REQUADRO, 60 X 60 CM (SEM VIDROS) | SINAPI | UN | 2.778 | 174.93 | 485.95
|  |  |  | TOTAL Material: |  | 485.95
Mão de Obra com Encargos Complementares |  | FONTE | UNID | COEFICIENTE | PREÇO UNITÁRIO | TOTAL
88309 | PEDREIRO COM ENCARGOS COMPLEMENTARES | SINAPI | H | 4.581 | 28.88 | 132.29
88316 | SERVENTE COM ENCARGOS COMPLEMENTARES | SINAPI | H | 2.291 | 22.1 | 50.63
|  |  |  | TOTAL Mão de Obra com Encargos Complementares: |  | 182.92
Serviço |  | FONTE | UNID | COEFICIENTE | PREÇO UNITÁRIO | TOTAL
88629 | ARGAMASSA TRAÇO 1:3 (EM VOLUME DE CIMENTO E AREIA MÉDIA ÚMIDA), PREPARO MANUAL. AF_08/2019 | SINAPI | M3 | 0.021 | 676.22 | 14.2
|  |  |  | TOTAL Serviço: |  | 14.2
|  |  |  | VALOR: |  | 683.07
|  |  |  | VALOR BDI: |  | 0
|  |  |  | VALOR COM BDI: |  | 683.07
89366 JOELHO 90 GRAUS COM BUCHA DE LATÃO, PVC, SOLDÁVEL, DN 25MM, X 3/4 INSTALADO EM RAMAL OU SUB-RAMAL DE ÁGUA - FORNECIMENTO E INSTALAÇÃO. AF_06/2022 (UN)
Material |  | FONTE | UNID | COEFICIENTE | PREÇO UNITÁRIO | TOTAL
00000122 | ADESIVO PLASTICO PARA PVC, FRASCO COM *850* GR | SINAPI | UN | 0.0059 | 58.63 | 0.34
00003524 | JOELHO PVC, SOLDAVEL, COM BUCHA DE LATAO, 90 GRAUS, 25 MM X 3/4", PARA AGUA FRIA PREDIAL | SINAPI | UN | 1 | 7.08 | 7.08
00038383 | LIXA D'AGUA EM FOLHA, GRAO 100 | SINAPI | UN | 0.0338 | 1.65 | 0.05
00020083 | SOLUCAO PREPARADORA / LIMPADORA PARA PVC, FRASCO COM 1000 CM3 | SINAPI | UN | 0.007 | 66.42 | 0.46
|  |  |  | TOTAL Material: |  | 7.93
Mão de Obra com Encargos Complementares |  | FONTE | UNID | COEFICIENTE | PREÇO UNITÁRIO | TOTAL
88248 | AUXILIAR DE ENCANADOR OU BOMBEIRO HIDRÁULICO COM ENCARGOS COMPLEMENTARES | SINAPI | H | 0.1416 | 22.64 | 3.2
88267 | ENCANADOR OU BOMBEIRO HIDRÁULICO COM ENCARGOS COMPLEMENTARES | SINAPI | H | 0.1416 | 28.12 | 3.98
|  |  |  | TOTAL Mão de Obra com Encargos Complementares: |  | 7.18
|  |  |  | VALOR: |  | 15.11
|  |  |  | VALOR BDI: |  | 0
|  |  |  | VALOR COM BDI: |  | 15.11
89724 JOELHO 90 GRAUS, PVC, SERIE NORMAL, ESGOTO PREDIAL, DN 40 MM, JUNTA SOLDÁVEL, FORNECIDO E INSTALADO EM RAMAL DE DESCARGA OU RAMAL DE ESGOTO SANITÁRIO. AF_08/2022 (UN)
Material |  | FONTE | UNID | COEFICIENTE | PREÇO UNITÁRIO | TOTAL
00000122 | ADESIVO PLASTICO PARA PVC, FRASCO COM *850* GR | SINAPI | UN | 0.0099 | 58.63 | 0.58
00003517 | JOELHO PVC, SOLDAVEL, BB, 90 GRAUS, SEM ANEL, DN 40 MM, PARA ESGOTO PREDIAL SECUNDARIO | SINAPI | UN | 1 | 1.74 | 1.74
00038383 | LIXA D'AGUA EM FOLHA, GRAO 100 | SINAPI | UN | 0.0071 | 1.65 | 0.01
00020083 | SOLUCAO PREPARADORA / LIMPADORA PARA PVC, FRASCO COM 1000 CM3 | SINAPI | UN | 0.015 | 66.42 | 0.99
|  |  |  | TOTAL Material: |  | 3.32
Mão de Obra com Encargos Complementares |  | FONTE | UNID | COEFICIENTE | PREÇO UNITÁRIO | TOTAL
88248 | AUXILIAR DE ENCANADOR OU BOMBEIRO HIDRÁULICO COM ENCARGOS COMPLEMENTARES | SINAPI | H | 0.127 | 22.64 | 2.87
88267 | ENCANADOR OU BOMBEIRO HIDRÁULICO COM ENCARGOS COMPLEMENTARES | SINAPI | H | 0.127 | 28.12 | 3.57
|  |  |  | TOTAL Mão de Obra com Encargos Complementares: |  | 6.44
|  |  |  | VALOR: |  | 9.76
|  |  |  | VALOR BDI: |  | 0
|  |  |  | VALOR COM BDI: |  | 9.76
89362 JOELHO 90 GRAUS, PVC, SOLDÁVEL, DN 25MM, INSTALADO EM RAMAL OU SUB-RAMAL DE ÁGUA - FORNECIMENTO E INSTALAÇÃO. AF_06/2022 (UN)
Material |  | FONTE | UNID | COEFICIENTE | PREÇO UNITÁRIO | TOTAL
00000122 | ADESIVO PLASTICO PARA PVC, FRASCO COM *850* GR | SINAPI | UN | 0.0071 | 58.63 | 0.41
00003529 | JOELHO PVC, SOLDAVEL, 90 GRAUS, 25 MM, COR MARROM, PARA AGUA FRIA PREDIAL | SINAPI | UN | 1 | 0.64 | 0.64
00038383 | LIXA D'AGUA EM FOLHA, GRAO 100 | SINAPI | UN | 0.0338 | 1.65 | 0.05
00020083 | SOLUCAO PREPARADORA / LIMPADORA PARA PVC, FRASCO COM 1000 CM3 | SINAPI | UN | 0.008 | 66.42 | 0.53
|  |  |  | TOTAL Material: |  | 1.63
Mão de Obra com Encargos Complementares |  | FONTE | UNID | COEFICIENTE | PREÇO UNITÁRIO | TOTAL
88248 | AUXILIAR DE ENCANADOR OU BOMBEIRO HIDRÁULICO COM ENCARGOS COMPLEMENTARES | SINAPI | H | 0.152 | 22.64 | 3.44
88267 | ENCANADOR OU BOMBEIRO HIDRÁULICO COM ENCARGOS COMPLEMENTARES | SINAPI | H | 0.152 | 28.12 | 4.27
|  |  |  | TOTAL Mão de Obra com Encargos Complementares: |  | 7.71
|  |  |  | VALOR: |  | 9.34
|  |  |  | VALOR BDI: |  | 0
|  |  |  | VALOR COM BDI: |  | 9.34
95240 LASTRO DE CONCRETO MAGRO, APLICADO EM PISOS, LAJES SOBRE SOLO OU RADIERS, ESPESSURA DE 3 CM. AF_01/2024 (M2)
Mão de Obra com Encargos Complementares |  | FONTE | UNID | COEFICIENTE | PREÇO UNITÁRIO | TOTAL
88309 | PEDREIRO COM ENCARGOS COMPLEMENTARES | SINAPI | H | 0.1631 | 28.88 | 4.71
88316 | SERVENTE COM ENCARGOS COMPLEMENTARES | SINAPI | H | 0.0444 | 22.1 | 0.98
|  |  |  | TOTAL Mão de Obra com Encargos Complementares: |  | 5.69
Serviço |  | FONTE | UNID | COEFICIENTE | PREÇO UNITÁRIO | TOTAL
94968 | CONCRETO MAGRO PARA LASTRO, TRAÇO 1:4,5:4,5 (EM MASSA SECA DE CIMENTO/ AREIA MÉDIA/ BRITA 1) - PREPARO MECÂNICO COM BETONEIRA 600 L. AF_05/2021 | SINAPI | M3 | 0.0339 | 415.8 | 14.09
|  |  |  | TOTAL Serviço: |  | 14.09
|  |  |  | VALOR: |  | 19.78
|  |  |  | VALOR BDI: |  | 0
|  |  |  | VALOR COM BDI: |  | 19.78
95241 LASTRO DE CONCRETO MAGRO, APLICADO EM PISOS, LAJES SOBRE SOLO OU RADIERS, ESPESSURA DE 5 CM. AF_01/2024 (M2)
Mão de Obra com Encargos Complementares |  | FONTE | UNID | COEFICIENTE | PREÇO UNITÁRIO | TOTAL
88309 | PEDREIRO COM ENCARGOS COMPLEMENTARES | SINAPI | H | 0.2718 | 28.88 | 7.84
88316 | SERVENTE COM ENCARGOS COMPLEMENTARES | SINAPI | H | 0.0741 | 22.1 | 1.63
|  |  |  | TOTAL Mão de Obra com Encargos Complementares: |  | 9.47
Serviço |  | FONTE | UNID | COEFICIENTE | PREÇO UNITÁRIO | TOTAL
94968 | CONCRETO MAGRO PARA LASTRO, TRAÇO 1:4,5:4,5 (EM MASSA SECA DE CIMENTO/ AREIA MÉDIA/ BRITA 1) - PREPARO MECÂNICO COM BETONEIRA 600 L. AF_05/2021 | SINAPI | M3 | 0.0565 | 415.8 | 23.49
|  |  |  | TOTAL Serviço: |  | 23.49
|  |  |  | VALOR: |  | 32.96
|  |  |  | VALOR BDI: |  | 0
|  |  |  | VALOR COM BDI: |  | 32.96
99833 LAVADORA DE ALTA PRESSAO (LAVA-JATO) PARA AGUA FRIA, PRESSAO DE OPERACAO ENTRE 1400 E 1900 LIB/POL2, VAZAO MAXIMA ENTRE 400 E 700 L/H - CHP DIURNO. AF_05/2023 (CHP)
Serviço |  | FONTE | UNID | COEFICIENTE | PREÇO UNITÁRIO | TOTAL
99829 | LAVADORA DE ALTA PRESSAO (LAVA-JATO) PARA AGUA FRIA, PRESSAO DE OPERACAO ENTRE 1400 E 1900 LIB/POL2, VAZAO MAXIMA ENTRE 400 E 700 L/H - DEPRECIAÇÃO. AF_05/2023 | SINAPI | H | 1 | 0.09 | 0.09
99830 | LAVADORA DE ALTA PRESSAO (LAVA-JATO) PARA AGUA FRIA, PRESSAO DE OPERACAO ENTRE 1400 E 1900 LIB/POL2, VAZAO MAXIMA ENTRE 400 E 700 L/H - JUROS. AF_05/2023 | SINAPI | H | 1 | 0.02 | 0.02
99831 | LAVADORA DE ALTA PRESSAO (LAVA-JATO) PARA AGUA FRIA, PRESSAO DE OPERACAO ENTRE 1400 E 1900 LIB/POL2, VAZAO MAXIMA ENTRE 400 E 700 L/H - MANUTENÇÃO. AF_05/2023 | SINAPI | H | 1 | 0.06 | 0.06
99832 | LAVADORA DE ALTA PRESSAO (LAVA-JATO) PARA AGUA FRIA, PRESSAO DE OPERACAO ENTRE 1400 E 1900 LIB/POL2, VAZAO MAXIMA ENTRE 400 E 700 L/H - MATERIAIS NA OPERAÇÃO. AF_05/2023 | SINAPI | H | 1 | 1.82 | 1.82
|  |  |  | TOTAL Serviço: |  | 1.99
|  |  |  | VALOR: |  | 1.99
|  |  |  | VALOR BDI: |  | 0
|  |  |  | VALOR COM BDI: |  | 1.99
99829 LAVADORA DE ALTA PRESSAO (LAVA-JATO) PARA AGUA FRIA, PRESSAO DE OPERACAO ENTRE 1400 E 1900 LIB/POL2, VAZAO MAXIMA ENTRE 400 E 700 L/H - DEPRECIAÇÃO. AF_05/2023 (H)
Equipamento |  | FONTE | UNID | COEFICIENTE | PREÇO UNITÁRIO | TOTAL
00000746 | LAVADORA DE ALTA PRESSAO (LAVA - JATO) PARA AGUA FRIA, PRESSAO DE OPERACAO ENTRE 1400 E 1900 LIB/POL2, VAZAO MAXIMA ENTRE 400 E 700 L/H, POTENCIA DE OPERACAO ENTRE 2,50 E 3,00 CV | SINAPI | UN | 7e-05 | 1381 | 0.09
|  |  |  | TOTAL Equipamento: |  | 0.09
|  |  |  | VALOR: |  | 0.09
|  |  |  | VALOR BDI: |  | 0
|  |  |  | VALOR COM BDI: |  | 0.09
99830 LAVADORA DE ALTA PRESSAO (LAVA-JATO) PARA AGUA FRIA, PRESSAO DE OPERACAO ENTRE 1400 E 1900 LIB/POL2, VAZAO MAXIMA ENTRE 400 E 700 L/H - JUROS. AF_05/2023 (H)
Equipamento |  | FONTE | UNID | COEFICIENTE | PREÇO UNITÁRIO | TOTAL
00000746 | LAVADORA DE ALTA PRESSAO (LAVA - JATO) PARA AGUA FRIA, PRESSAO DE OPERACAO ENTRE 1400 E 1900 LIB/POL2, VAZAO MAXIMA ENTRE 400 E 700 L/H, POTENCIA DE OPERACAO ENTRE 2,50 E 3,00 CV | SINAPI | UN | 1.48e-05 | 1381 | 0.02
|  |  |  | TOTAL Equipamento: |  | 0.02
|  |  |  | VALOR: |  | 0.02
|  |  |  | VALOR BDI: |  | 0
|  |  |  | VALOR COM BDI: |  | 0.02
99831 LAVADORA DE ALTA PRESSAO (LAVA-JATO) PARA AGUA FRIA, PRESSAO DE OPERACAO ENTRE 1400 E 1900 LIB/POL2, VAZAO MAXIMA ENTRE 400 E 700 L/H - MANUTENÇÃO. AF_05/2023 (H)
Equipamento |  | FONTE | UNID | COEFICIENTE | PREÇO UNITÁRIO | TOTAL
00000746 | LAVADORA DE ALTA PRESSAO (LAVA - JATO) PARA AGUA FRIA, PRESSAO DE OPERACAO ENTRE 1400 E 1900 LIB/POL2, VAZAO MAXIMA ENTRE 400 E 700 L/H, POTENCIA DE OPERACAO ENTRE 2,50 E 3,00 CV | SINAPI | UN | 5e-05 | 1381 | 0.06
|  |  |  | TOTAL Equipamento: |  | 0.06
|  |  |  | VALOR: |  | 0.06
|  |  |  | VALOR BDI: |  | 0
|  |  |  | VALOR COM BDI: |  | 0.06
99832 LAVADORA DE ALTA PRESSAO (LAVA-JATO) PARA AGUA FRIA, PRESSAO DE OPERACAO ENTRE 1400 E 1900 LIB/POL2, VAZAO MAXIMA ENTRE 400 E 700 L/H - MATERIAIS NA OPERAÇÃO. AF_05/2023 (H)
Especiais |  | FONTE | UNID | COEFICIENTE | PREÇO UNITÁRIO | TOTAL
00002705 | ENERGIA ELETRICA ATE 2000 KWH INDUSTRIAL, SEM DEMANDA | SINAPI | KWH | 1.8768 | 0.97 | 1.82
|  |  |  | TOTAL Especiais: |  | 1.82
|  |  |  | VALOR: |  | 1.82
|  |  |  | VALOR BDI: |  | 0
|  |  |  | VALOR COM BDI: |  | 1.82
86904 LAVATÓRIO LOUÇA BRANCA SUSPENSO, 29,5 X 39CM OU EQUIVALENTE, PADRÃO POPULAR - FORNECIMENTO E INSTALAÇÃO. AF_01/2020 (UN)
Material |  | FONTE | UNID | COEFICIENTE | PREÇO UNITÁRIO | TOTAL
00010425 | LAVATORIO DE LOUCA BRANCA, SUSPENSO (SEM COLUNA), DIMENSOES *40 X 30* CM | SINAPI | UN | 1 | 95.07 | 95.07
00004351 | PARAFUSO NIQUELADO 3 1/2" COM ACABAMENTO CROMADO PARA FIXAR PECA SANITARIA, INCLUI PORCA CEGA, ARRUELA E BUCHA DE NYLON TAMANHO S-8 | SINAPI | UN | 2 | 17.87 | 35.74
00037329 | REJUNTE EPOXI, QUALQUER COR | SINAPI | KG | 0.0304 | 138.51 | 4.21
|  |  |  | TOTAL Material: |  | 135.02
Mão de Obra com Encargos Complementares |  | FONTE | UNID | COEFICIENTE | PREÇO UNITÁRIO | TOTAL
88267 | ENCANADOR OU BOMBEIRO HIDRÁULICO COM ENCARGOS COMPLEMENTARES | SINAPI | H | 0.387 | 28.12 | 10.88
88316 | SERVENTE COM ENCARGOS COMPLEMENTARES | SINAPI | H | 0.1886 | 22.1 | 4.16
|  |  |  | TOTAL Mão de Obra com Encargos Complementares: |  | 15.04
|  |  |  | VALOR: |  | 150.06
|  |  |  | VALOR BDI: |  | 0
|  |  |  | VALOR COM BDI: |  | 150.06
86943 LAVATÓRIO LOUÇA BRANCA SUSPENSO, 29,5 X 39CM OU EQUIVALENTE, PADRÃO POPULAR, INCLUSO SIFÃO FLEXÍVEL EM PVC, VÁLVULA E ENGATE FLEXÍVEL 30CM EM PLÁSTICO E TORNEIRA CROMADA DE MESA, PADRÃO POPULAR - FORNECIMENTO E INSTALAÇÃO. AF_01/2020 (UN)
Serviço |  | FONTE | UNID | COEFICIENTE | PREÇO UNITÁRIO | TOTAL
86884 | ENGATE FLEXÍVEL EM PLÁSTICO BRANCO, 1/2" X 30CM - FORNECIMENTO E INSTALAÇÃO. AF_01/2020 | SINAPI | UN | 1 | 11.47 | 11.47
86904 | LAVATÓRIO LOUÇA BRANCA SUSPENSO, 29,5 X 39CM OU EQUIVALENTE, PADRÃO POPULAR - FORNECIMENTO E INSTALAÇÃO. AF_01/2020 | SINAPI | UN | 1 | 150.06 | 150.06
86883 | SIFÃO DO TIPO FLEXÍVEL EM PVC 1 X 1.1/2 - FORNECIMENTO E INSTALAÇÃO. AF_01/2020 | SINAPI | UN | 1 | 13.08 | 13.08
86906 | TORNEIRA CROMADA DE MESA, 1/2" OU 3/4", PARA LAVATÓRIO, PADRÃO POPULAR - FORNECIMENTO E INSTALAÇÃO. AF_01/2020 | SINAPI | UN | 1 | 69.43 | 69.43
86879 | VÁLVULA EM PLÁSTICO 1" PARA PIA, TANQUE OU LAVATÓRIO, COM OU SEM LADRÃO - FORNECIMENTO E INSTALAÇÃO. AF_01/2020 | SINAPI | UN | 1 | 10.32 | 10.32
|  |  |  | TOTAL Serviço: |  | 254.36
|  |  |  | VALOR: |  | 254.36
|  |  |  | VALOR BDI: |  | 0
|  |  |  | VALOR COM BDI: |  | 254.36
97586 LUMINÁRIA TIPO CALHA, DE SOBREPOR, COM 2 LÂMPADAS TUBULARES FLUORESCENTES DE 36 W, COM REATOR DE PARTIDA RÁPIDA - FORNECIMENTO E INSTALAÇÃO. AF_02/2020 (UN)
Material |  | FONTE | UNID | COEFICIENTE | PREÇO UNITÁRIO | TOTAL
00003799 | LUMINARIA DE SOBREPOR EM CHAPA DE ACO PARA 2 LAMPADAS FLUORESCENTES DE *36* W, ALETADA, COMPLETA (LAMPADAS E REATOR INCLUSOS) | SINAPI | UN | 0 | 157.96 | 0
|  |  |  | TOTAL Material: |  | 0
Mão de Obra com Encargos Complementares |  | FONTE | UNID | COEFICIENTE | PREÇO UNITÁRIO | TOTAL
88247 | AUXILIAR DE ELETRICISTA COM ENCARGOS COMPLEMENTARES | SINAPI | H | 0.1727 | 23.65 | 4.08
88264 | ELETRICISTA COM ENCARGOS COMPLEMENTARES | SINAPI | H | 0.4144 | 29.25 | 12.12
|  |  |  | TOTAL Mão de Obra com Encargos Complementares: |  | 16.2
|  |  |  | VALOR: |  | 16.2
|  |  |  | VALOR BDI: |  | 0
|  |  |  | VALOR COM BDI: |  | 16.2
97593 LUMINÁRIA TIPO SPOT, DE SOBREPOR, COM 1 LÂMPADA FLUORESCENTE DE 15 W, SEM REATOR - FORNECIMENTO E INSTALAÇÃO. AF_02/2020 (UN)
Material |  | FONTE | UNID | COEFICIENTE | PREÇO UNITÁRIO | TOTAL
00038191 | LAMPADA FLUORESCENTE COMPACTA 2U BRANCA 15 W, BASE E27 (127/220 V) | SINAPI | UN | 0 | 16.67 | 0
00012266 | LUMINARIA SPOT DE SOBREPOR EM ALUMINIO COM ALETA PLASTICA PARA 1 LAMPADA, BASE E27, POTENCIA MAXIMA 40/60 W (NAO INCLUI LAMPADA) | SINAPI | UN | 1 | 122.25 | 122.25
|  |  |  | TOTAL Material: |  | 122.25
Mão de Obra com Encargos Complementares |  | FONTE | UNID | COEFICIENTE | PREÇO UNITÁRIO | TOTAL
88247 | AUXILIAR DE ELETRICISTA COM ENCARGOS COMPLEMENTARES | SINAPI | H | 0.1833 | 23.65 | 4.33
88264 | ELETRICISTA COM ENCARGOS COMPLEMENTARES | SINAPI | H | 0.4518 | 29.25 | 13.21
|  |  |  | TOTAL Mão de Obra com Encargos Complementares: |  | 17.54
|  |  |  | VALOR: |  | 139.79
|  |  |  | VALOR BDI: |  | 0
|  |  |  | VALOR COM BDI: |  | 139.79
91885 LUVA PARA ELETRODUTO, PVC, ROSCÁVEL, DN 32 MM (1"), PARA CIRCUITOS TERMINAIS, INSTALADA EM PAREDE - FORNECIMENTO E INSTALAÇÃO. AF_03/2023 (UN)
Material |  | FONTE | UNID | COEFICIENTE | PREÇO UNITÁRIO | TOTAL
00001892 | LUVA EM PVC RIGIDO ROSCAVEL, DE 1", PARA ELETRODUTO | SINAPI | UN | 1 | 1.37 | 1.37
|  |  |  | TOTAL Material: |  | 1.37
Mão de Obra com Encargos Complementares |  | FONTE | UNID | COEFICIENTE | PREÇO UNITÁRIO | TOTAL
88247 | AUXILIAR DE ELETRICISTA COM ENCARGOS COMPLEMENTARES | SINAPI | H | 0.219 | 23.65 | 5.17
88264 | ELETRICISTA COM ENCARGOS COMPLEMENTARES | SINAPI | H | 0.219 | 29.25 | 6.4
|  |  |  | TOTAL Mão de Obra com Encargos Complementares: |  | 11.57
|  |  |  | VALOR: |  | 12.94
|  |  |  | VALOR BDI: |  | 0
|  |  |  | VALOR COM BDI: |  | 12.94
S00128 Lançamento de concreto usinado, bombeado, em peças armadas da superestrutura, inclusive colocação, adensamento e acabamento (m3)
Mão de Obra com Encargos Complementares |  | FONTE | UNID | COEFICIENTE | PREÇO UNITÁRIO | TOTAL
88245 | ARMADOR COM ENCARGOS COMPLEMENTARES | SINAPI | H | 0.18 | 28.73 | 5.17
88262 | CARPINTEIRO DE FORMAS COM ENCARGOS COMPLEMENTARES | SINAPI | H | 0.36 | 28.52 | 10.27
88309 | PEDREIRO COM ENCARGOS COMPLEMENTARES | SINAPI | H | 0.36 | 28.88 | 10.4
88316 | SERVENTE COM ENCARGOS COMPLEMENTARES | SINAPI | H | 1.62 | 22.1 | 35.8
|  |  |  | TOTAL Mão de Obra com Encargos Complementares: |  | 61.64
|  |  |  | VALOR: |  | 61.64
|  |  |  | VALOR BDI: |  | 0
|  |  |  | VALOR COM BDI: |  | 61.64
97611 LÂMPADA COMPACTA FLUORESCENTE DE 15 W, BASE E27 - FORNECIMENTO E INSTALAÇÃO. AF_02/2020 (UN)
Material |  | FONTE | UNID | COEFICIENTE | PREÇO UNITÁRIO | TOTAL
00038191 | LAMPADA FLUORESCENTE COMPACTA 2U BRANCA 15 W, BASE E27 (127/220 V) | SINAPI | UN | 0 | 16.67 | 0
00012295 | SOQUETE DE BAQUELITE BASE E27, PARA LAMPADAS | SINAPI | UN | 1 | 2.3 | 2.3
|  |  |  | TOTAL Material: |  | 2.3
Mão de Obra com Encargos Complementares |  | FONTE | UNID | COEFICIENTE | PREÇO UNITÁRIO | TOTAL
88247 | AUXILIAR DE ELETRICISTA COM ENCARGOS COMPLEMENTARES | SINAPI | H | 0.069 | 23.65 | 1.63
88264 | ELETRICISTA COM ENCARGOS COMPLEMENTARES | SINAPI | H | 0.1655 | 29.25 | 4.84
|  |  |  | TOTAL Mão de Obra com Encargos Complementares: |  | 6.47
|  |  |  | VALOR: |  | 8.77
|  |  |  | VALOR BDI: |  | 0
|  |  |  | VALOR COM BDI: |  | 8.77
88273 MARCENEIRO COM ENCARGOS COMPLEMENTARES (H)
Encargos Complementares |  | FONTE | UNID | COEFICIENTE | PREÇO UNITÁRIO | TOTAL
00037370 | ALIMENTACAO - HORISTA (COLETADO CAIXA - ENCARGOS COMPLEMENTARES) | SINAPI | H | 1 | 3.39 | 3.39
00043483 | EPI - FAMILIA CARPINTEIRO DE FORMAS - HORISTA (ENCARGOS COMPLEMENTARES - COLETADO CAIXA) | SINAPI | H | 1 | 1.43 | 1.43
00037372 | EXAMES - HORISTA (COLETADO CAIXA - ENCARGOS COMPLEMENTARES) | SINAPI | H | 1 | 1.34 | 1.34
00043459 | FERRAMENTAS - FAMILIA CARPINTEIRO DE FORMAS - HORISTA (ENCARGOS COMPLEMENTARES - COLETADO CAIXA) | SINAPI | H | 1 | 0.49 | 0.49
00037373 | SEGURO - HORISTA (COLETADO CAIXA - ENCARGOS COMPLEMENTARES) | SINAPI | H | 1 | 0.04 | 0.04
00037371 | TRANSPORTE - HORISTA (COLETADO CAIXA - ENCARGOS COMPLEMENTARES) | SINAPI | H | 1 | 1.1 | 1.1
|  |  |  | TOTAL Encargos Complementares: |  | 7.79
Mão de Obra |  | FONTE | UNID | COEFICIENTE | PREÇO UNITÁRIO | TOTAL
00012868 | MARCENEIRO (HORISTA) | SINAPI | H | 1 | 19.67 | 19.67
|  |  |  | TOTAL Mão de Obra: |  | 19.67
Serviço |  | FONTE | UNID | COEFICIENTE | PREÇO UNITÁRIO | TOTAL
95340 | CURSO DE CAPACITAÇÃO PARA MARCENEIRO (ENCARGOS COMPLEMENTARES) - HORISTA | SINAPI | H | 1 | 0.33 | 0.33
|  |  |  | TOTAL Serviço: |  | 0.33
|  |  |  | VALOR: |  | 27.79
|  |  |  | VALOR BDI: |  | 0
|  |  |  | VALOR COM BDI: |  | 27.79
88274 MARMORISTA/GRANITEIRO COM ENCARGOS COMPLEMENTARES (H)
Encargos Complementares |  | FONTE | UNID | COEFICIENTE | PREÇO UNITÁRIO | TOTAL
00037370 | ALIMENTACAO - HORISTA (COLETADO CAIXA - ENCARGOS COMPLEMENTARES) | SINAPI | H | 1 | 3.39 | 3.39
00043489 | EPI - FAMILIA PEDREIRO - HORISTA (ENCARGOS COMPLEMENTARES - COLETADO CAIXA) | SINAPI | H | 1 | 1.24 | 1.24
00037372 | EXAMES - HORISTA (COLETADO CAIXA - ENCARGOS COMPLEMENTARES) | SINAPI | H | 1 | 1.34 | 1.34
00043465 | FERRAMENTAS - FAMILIA PEDREIRO - HORISTA (ENCARGOS COMPLEMENTARES - COLETADO CAIXA) | SINAPI | H | 1 | 0.82 | 0.82
00037373 | SEGURO - HORISTA (COLETADO CAIXA - ENCARGOS COMPLEMENTARES) | SINAPI | H | 1 | 0.04 | 0.04
00037371 | TRANSPORTE - HORISTA (COLETADO CAIXA - ENCARGOS COMPLEMENTARES) | SINAPI | H | 1 | 1.1 | 1.1
|  |  |  | TOTAL Encargos Complementares: |  | 7.93
Mão de Obra |  | FONTE | UNID | COEFICIENTE | PREÇO UNITÁRIO | TOTAL
00004755 | MARMORISTA / GRANITEIRO (HORISTA) | SINAPI | H | 1 | 20.01 | 20.01
|  |  |  | TOTAL Mão de Obra: |  | 20.01
Serviço |  | FONTE | UNID | COEFICIENTE | PREÇO UNITÁRIO | TOTAL
95341 | CURSO DE CAPACITAÇÃO PARA MARMORISTA/GRANITEIRO (ENCARGOS COMPLEMENTARES) - HORISTA | SINAPI | H | 1 | 0.33 | 0.33
|  |  |  | TOTAL Serviço: |  | 0.33
|  |  |  | VALOR: |  | 28.27
|  |  |  | VALOR BDI: |  | 0
|  |  |  | VALOR COM BDI: |  | 28.27
102274 MARTELO DEMOLIDOR ELÉTRICO, COM POTÊNCIA DE 2.000 W, 1.000 IMPACTOS POR MINUTO, PESO DE 30 KG - CHI DIURNO. AF_01/2021 (CHI)
Mão de Obra com Encargos Complementares |  | FONTE | UNID | COEFICIENTE | PREÇO UNITÁRIO | TOTAL
88298 | OPERADOR DE MARTELETE OU MARTELETEIRO COM ENCARGOS COMPLEMENTARES | SINAPI | H | 1 | 26.4 | 26.4
|  |  |  | TOTAL Mão de Obra com Encargos Complementares: |  | 26.4
Serviço |  | FONTE | UNID | COEFICIENTE | PREÇO UNITÁRIO | TOTAL
102270 | MARTELO DEMOLIDOR ELÉTRICO, COM POTÊNCIA DE 2.000 W, 1.000 IMPACTOS POR MINUTO, PESO DE 30 KG - DEPRECIAÇÃO. AF_01/2021 | SINAPI | H | 1 | 0.92 | 0.92
102271 | MARTELO DEMOLIDOR ELÉTRICO, COM POTÊNCIA DE 2.000 W, 1.000 IMPACTOS POR MINUTO, PESO DE 30 KG - JUROS. AF_01/2021 | SINAPI | H | 1 | 0.21 | 0.21
|  |  |  | TOTAL Serviço: |  | 1.13
|  |  |  | VALOR: |  | 27.53
|  |  |  | VALOR BDI: |  | 0
|  |  |  | VALOR COM BDI: |  | 27.53
102275 MARTELO DEMOLIDOR ELÉTRICO, COM POTÊNCIA DE 2.000 W, 1.000 IMPACTOS POR MINUTO, PESO DE 30 KG - CHP DIURNO. AF_01/2021 (CHP)
Mão de Obra com Encargos Complementares |  | FONTE | UNID | COEFICIENTE | PREÇO UNITÁRIO | TOTAL
88298 | OPERADOR DE MARTELETE OU MARTELETEIRO COM ENCARGOS COMPLEMENTARES | SINAPI | H | 1 | 26.4 | 26.4
|  |  |  | TOTAL Mão de Obra com Encargos Complementares: |  | 26.4
Serviço |  | FONTE | UNID | COEFICIENTE | PREÇO UNITÁRIO | TOTAL
102270 | MARTELO DEMOLIDOR ELÉTRICO, COM POTÊNCIA DE 2.000 W, 1.000 IMPACTOS POR MINUTO, PESO DE 30 KG - DEPRECIAÇÃO. AF_01/2021 | SINAPI | H | 1 | 0.92 | 0.92
102271 | MARTELO DEMOLIDOR ELÉTRICO, COM POTÊNCIA DE 2.000 W, 1.000 IMPACTOS POR MINUTO, PESO DE 30 KG - JUROS. AF_01/2021 | SINAPI | H | 1 | 0.21 | 0.21
102272 | MARTELO DEMOLIDOR ELÉTRICO, COM POTÊNCIA DE 2.000 W, 1.000 IMPACTOS POR MINUTO, PESO DE 30 KG - MANUTENÇÃO. AF_01/2021 | SINAPI | H | 1 | 1.15 | 1.15
102273 | MARTELO DEMOLIDOR ELÉTRICO, COM POTÊNCIA DE 2.000 W, 1.000 IMPACTOS POR MINUTO, PESO DE 30 KG - MATERIAIS NA OPERAÇÃO. AF_01/2021 | SINAPI | H | 1 | 1.64 | 1.64
|  |  |  | TOTAL Serviço: |  | 3.92
|  |  |  | VALOR: |  | 30.32
|  |  |  | VALOR BDI: |  | 0
|  |  |  | VALOR COM BDI: |  | 30.32
102270 MARTELO DEMOLIDOR ELÉTRICO, COM POTÊNCIA DE 2.000 W, 1.000 IMPACTOS POR MINUTO, PESO DE 30 KG - DEPRECIAÇÃO. AF_01/2021 (H)
Equipamento |  | FONTE | UNID | COEFICIENTE | PREÇO UNITÁRIO | TOTAL
00040703 | MARTELO DEMOLIDOR ELETRICO, COM POTENCIA DE 2.000 W, FREQUENCIA DE 1.000 IMPACTOS POR MINUTO, FORCA DE IMPACTO ENTRE 60 E 65 J, PESO DE 30 KG | SINAPI | UN | 6.4e-05 | 14496 | 0.92
|  |  |  | TOTAL Equipamento: |  | 0.92
|  |  |  | VALOR: |  | 0.92
|  |  |  | VALOR BDI: |  | 0
|  |  |  | VALOR COM BDI: |  | 0.92
102271 MARTELO DEMOLIDOR ELÉTRICO, COM POTÊNCIA DE 2.000 W, 1.000 IMPACTOS POR MINUTO, PESO DE 30 KG - JUROS. AF_01/2021 (H)
Equipamento |  | FONTE | UNID | COEFICIENTE | PREÇO UNITÁRIO | TOTAL
00040703 | MARTELO DEMOLIDOR ELETRICO, COM POTENCIA DE 2.000 W, FREQUENCIA DE 1.000 IMPACTOS POR MINUTO, FORCA DE IMPACTO ENTRE 60 E 65 J, PESO DE 30 KG | SINAPI | UN | 1.48e-05 | 14496 | 0.21
|  |  |  | TOTAL Equipamento: |  | 0.21
|  |  |  | VALOR: |  | 0.21
|  |  |  | VALOR BDI: |  | 0
|  |  |  | VALOR COM BDI: |  | 0.21
102272 MARTELO DEMOLIDOR ELÉTRICO, COM POTÊNCIA DE 2.000 W, 1.000 IMPACTOS POR MINUTO, PESO DE 30 KG - MANUTENÇÃO. AF_01/2021 (H)
Equipamento |  | FONTE | UNID | COEFICIENTE | PREÇO UNITÁRIO | TOTAL
00040703 | MARTELO DEMOLIDOR ELETRICO, COM POTENCIA DE 2.000 W, FREQUENCIA DE 1.000 IMPACTOS POR MINUTO, FORCA DE IMPACTO ENTRE 60 E 65 J, PESO DE 30 KG | SINAPI | UN | 8e-05 | 14496 | 1.15
|  |  |  | TOTAL Equipamento: |  | 1.15
|  |  |  | VALOR: |  | 1.15
|  |  |  | VALOR BDI: |  | 0
|  |  |  | VALOR COM BDI: |  | 1.15
102273 MARTELO DEMOLIDOR ELÉTRICO, COM POTÊNCIA DE 2.000 W, 1.000 IMPACTOS POR MINUTO, PESO DE 30 KG - MATERIAIS NA OPERAÇÃO. AF_01/2021 (H)
Especiais |  | FONTE | UNID | COEFICIENTE | PREÇO UNITÁRIO | TOTAL
00002705 | ENERGIA ELETRICA ATE 2000 KWH INDUSTRIAL, SEM DEMANDA | SINAPI | KWH | 1.7 | 0.97 | 1.64
|  |  |  | TOTAL Especiais: |  | 1.64
|  |  |  | VALOR: |  | 1.64
|  |  |  | VALOR BDI: |  | 0
|  |  |  | VALOR COM BDI: |  | 1.64
90780 MESTRE DE OBRAS COM ENCARGOS COMPLEMENTARES (H)
Encargos Complementares |  | FONTE | UNID | COEFICIENTE | PREÇO UNITÁRIO | TOTAL
00043487 | EPI - FAMILIA ENCARREGADO GERAL - HORISTA (ENCARGOS COMPLEMENTARES - COLETADO CAIXA) | SINAPI | H | 1 | 1.25 | 1.25
00037372 | EXAMES - HORISTA (COLETADO CAIXA - ENCARGOS COMPLEMENTARES) | SINAPI | H | 1 | 1.34 | 1.34
00043463 | FERRAMENTAS - FAMILIA ENCARREGADO GERAL - HORISTA (ENCARGOS COMPLEMENTARES - COLETADO CAIXA) | SINAPI | H | 1 | 0.1 | 0.1
00037373 | SEGURO - HORISTA (COLETADO CAIXA - ENCARGOS COMPLEMENTARES) | SINAPI | H | 1 | 0.04 | 0.04
|  |  |  | TOTAL Encargos Complementares: |  | 2.73
Mão de Obra |  | FONTE | UNID | COEFICIENTE | PREÇO UNITÁRIO | TOTAL
00004069 | MESTRE DE OBRAS (HORISTA) | SINAPI | H | 1 | 37.52 | 37.52
|  |  |  | TOTAL Mão de Obra: |  | 37.52
Serviço |  | FONTE | UNID | COEFICIENTE | PREÇO UNITÁRIO | TOTAL
95405 | CURSO DE CAPACITAÇÃO PARA MESTRE DE OBRAS (ENCARGOS COMPLEMENTARES) - HORISTA | SINAPI | H | 1 | 0.91 | 0.91
|  |  |  | TOTAL Serviço: |  | 0.91
|  |  |  | VALOR: |  | 41.16
|  |  |  | VALOR BDI: |  | 0
|  |  |  | VALOR COM BDI: |  | 41.16
88278 MONTADOR DE ESTRUTURA METÁLICA COM ENCARGOS COMPLEMENTARES (H)
Encargos Complementares |  | FONTE | UNID | COEFICIENTE | PREÇO UNITÁRIO | TOTAL
00037370 | ALIMENTACAO - HORISTA (COLETADO CAIXA - ENCARGOS COMPLEMENTARES) | SINAPI | H | 1 | 3.39 | 3.39
00043488 | EPI - FAMILIA OPERADOR ESCAVADEIRA - HORISTA (ENCARGOS COMPLEMENTARES - COLETADO CAIXA) | SINAPI | H | 1 | 0.86 | 0.86
00037372 | EXAMES - HORISTA (COLETADO CAIXA - ENCARGOS COMPLEMENTARES) | SINAPI | H | 1 | 1.34 | 1.34
00043464 | FERRAMENTAS - FAMILIA OPERADOR ESCAVADEIRA - HORISTA (ENCARGOS COMPLEMENTARES - COLETADO CAIXA) | SINAPI | H | 1 | 0.01 | 0.01
00037373 | SEGURO - HORISTA (COLETADO CAIXA - ENCARGOS COMPLEMENTARES) | SINAPI | H | 1 | 0.04 | 0.04
00037371 | TRANSPORTE - HORISTA (COLETADO CAIXA - ENCARGOS COMPLEMENTARES) | SINAPI | H | 1 | 1.1 | 1.1
|  |  |  | TOTAL Encargos Complementares: |  | 6.74
Mão de Obra |  | FONTE | UNID | COEFICIENTE | PREÇO UNITÁRIO | TOTAL
00044497 | MONTADOR DE ESTRUTURAS METALICAS HORISTA | SINAPI | H | 1 | 18.06 | 18.06
|  |  |  | TOTAL Mão de Obra: |  | 18.06
Serviço |  | FONTE | UNID | COEFICIENTE | PREÇO UNITÁRIO | TOTAL
95344 | CURSO DE CAPACITAÇÃO PARA MONTADOR DE ESTRUTURA METÁLICA (ENCARGOS COMPLEMENTARES) - HORISTA | SINAPI | H | 1 | 0.23 | 0.23
|  |  |  | TOTAL Serviço: |  | 0.23
|  |  |  | VALOR: |  | 25.03
|  |  |  | VALOR BDI: |  | 0
|  |  |  | VALOR COM BDI: |  | 25.03
88281 MOTORISTA DE BASCULANTE COM ENCARGOS COMPLEMENTARES (H)
Encargos Complementares |  | FONTE | UNID | COEFICIENTE | PREÇO UNITÁRIO | TOTAL
00037370 | ALIMENTACAO - HORISTA (COLETADO CAIXA - ENCARGOS COMPLEMENTARES) | SINAPI | H | 1 | 3.39 | 3.39
00043488 | EPI - FAMILIA OPERADOR ESCAVADEIRA - HORISTA (ENCARGOS COMPLEMENTARES - COLETADO CAIXA) | SINAPI | H | 1 | 0.86 | 0.86
00037372 | EXAMES - HORISTA (COLETADO CAIXA - ENCARGOS COMPLEMENTARES) | SINAPI | H | 1 | 1.34 | 1.34
00043464 | FERRAMENTAS - FAMILIA OPERADOR ESCAVADEIRA - HORISTA (ENCARGOS COMPLEMENTARES - COLETADO CAIXA) | SINAPI | H | 1 | 0.01 | 0.01
00037373 | SEGURO - HORISTA (COLETADO CAIXA - ENCARGOS COMPLEMENTARES) | SINAPI | H | 1 | 0.04 | 0.04
00037371 | TRANSPORTE - HORISTA (COLETADO CAIXA - ENCARGOS COMPLEMENTARES) | SINAPI | H | 1 | 1.1 | 1.1
|  |  |  | TOTAL Encargos Complementares: |  | 6.74
Mão de Obra |  | FONTE | UNID | COEFICIENTE | PREÇO UNITÁRIO | TOTAL
00020020 | MOTORISTA DE CAMINHAO-BASCULANTE (HORISTA) | SINAPI | H | 1 | 28.57 | 28.57
|  |  |  | TOTAL Mão de Obra: |  | 28.57
Serviço |  | FONTE | UNID | COEFICIENTE | PREÇO UNITÁRIO | TOTAL
95346 | CURSO DE CAPACITAÇÃO PARA MOTORISTA DE BASCULANTE (ENCARGOS COMPLEMENTARES) - HORISTA | SINAPI | H | 1 | 0.16 | 0.16
|  |  |  | TOTAL Serviço: |  | 0.16
|  |  |  | VALOR: |  | 35.47
|  |  |  | VALOR BDI: |  | 0
|  |  |  | VALOR COM BDI: |  | 35.47
88282 MOTORISTA DE CAMINHÃO COM ENCARGOS COMPLEMENTARES (H)
Encargos Complementares |  | FONTE | UNID | COEFICIENTE | PREÇO UNITÁRIO | TOTAL
00037370 | ALIMENTACAO - HORISTA (COLETADO CAIXA - ENCARGOS COMPLEMENTARES) | SINAPI | H | 1 | 3.39 | 3.39
00043488 | EPI - FAMILIA OPERADOR ESCAVADEIRA - HORISTA (ENCARGOS COMPLEMENTARES - COLETADO CAIXA) | SINAPI | H | 1 | 0.86 | 0.86
00037372 | EXAMES - HORISTA (COLETADO CAIXA - ENCARGOS COMPLEMENTARES) | SINAPI | H | 1 | 1.34 | 1.34
00043464 | FERRAMENTAS - FAMILIA OPERADOR ESCAVADEIRA - HORISTA (ENCARGOS COMPLEMENTARES - COLETADO CAIXA) | SINAPI | H | 1 | 0.01 | 0.01
00037373 | SEGURO - HORISTA (COLETADO CAIXA - ENCARGOS COMPLEMENTARES) | SINAPI | H | 1 | 0.04 | 0.04
00037371 | TRANSPORTE - HORISTA (COLETADO CAIXA - ENCARGOS COMPLEMENTARES) | SINAPI | H | 1 | 1.1 | 1.1
|  |  |  | TOTAL Encargos Complementares: |  | 6.74
Mão de Obra |  | FONTE | UNID | COEFICIENTE | PREÇO UNITÁRIO | TOTAL
00004093 | MOTORISTA DE CAMINHAO (HORISTA) | SINAPI | H | 1 | 27.5 | 27.5
|  |  |  | TOTAL Mão de Obra: |  | 27.5
Serviço |  | FONTE | UNID | COEFICIENTE | PREÇO UNITÁRIO | TOTAL
95347 | CURSO DE CAPACITAÇÃO PARA MOTORISTA DE CAMINHÃO (ENCARGOS COMPLEMENTARES) - HORISTA | SINAPI | H | 1 | 0.16 | 0.16
|  |  |  | TOTAL Serviço: |  | 0.16
|  |  |  | VALOR: |  | 34.4
|  |  |  | VALOR BDI: |  | 0
|  |  |  | VALOR COM BDI: |  | 34.4
88286 MOTORISTA OPERADOR DE MUNCK COM ENCARGOS COMPLEMENTARES (H)
Encargos Complementares |  | FONTE | UNID | COEFICIENTE | PREÇO UNITÁRIO | TOTAL
00037370 | ALIMENTACAO - HORISTA (COLETADO CAIXA - ENCARGOS COMPLEMENTARES) | SINAPI | H | 1 | 3.39 | 3.39
00043488 | EPI - FAMILIA OPERADOR ESCAVADEIRA - HORISTA (ENCARGOS COMPLEMENTARES - COLETADO CAIXA) | SINAPI | H | 1 | 0.86 | 0.86
00037372 | EXAMES - HORISTA (COLETADO CAIXA - ENCARGOS COMPLEMENTARES) | SINAPI | H | 1 | 1.34 | 1.34
00043464 | FERRAMENTAS - FAMILIA OPERADOR ESCAVADEIRA - HORISTA (ENCARGOS COMPLEMENTARES - COLETADO CAIXA) | SINAPI | H | 1 | 0.01 | 0.01
00037373 | SEGURO - HORISTA (COLETADO CAIXA - ENCARGOS COMPLEMENTARES) | SINAPI | H | 1 | 0.04 | 0.04
00037371 | TRANSPORTE - HORISTA (COLETADO CAIXA - ENCARGOS COMPLEMENTARES) | SINAPI | H | 1 | 1.1 | 1.1
|  |  |  | TOTAL Encargos Complementares: |  | 6.74
Mão de Obra |  | FONTE | UNID | COEFICIENTE | PREÇO UNITÁRIO | TOTAL
00004096 | MOTORISTA OPERADOR DE CAMINHAO COM MUNCK (HORISTA) | SINAPI | H | 1 | 30.83 | 30.83
|  |  |  | TOTAL Mão de Obra: |  | 30.83
Serviço |  | FONTE | UNID | COEFICIENTE | PREÇO UNITÁRIO | TOTAL
95351 | CURSO DE CAPACITAÇÃO PARA MOTORISTA OPERADOR DE MUNCK (ENCARGOS COMPLEMENTARES) - HORISTA | SINAPI | H | 1 | 0.58 | 0.58
|  |  |  | TOTAL Serviço: |  | 0.58
|  |  |  | VALOR: |  | 38.15
|  |  |  | VALOR BDI: |  | 0
|  |  |  | VALOR COM BDI: |  | 38.15
88377 OPERADOR DE BETONEIRA ESTACIONÁRIA/MISTURADOR COM ENCARGOS COMPLEMENTARES (H)
Encargos Complementares |  | FONTE | UNID | COEFICIENTE | PREÇO UNITÁRIO | TOTAL
00037370 | ALIMENTACAO - HORISTA (COLETADO CAIXA - ENCARGOS COMPLEMENTARES) | SINAPI | H | 1 | 3.39 | 3.39
00043488 | EPI - FAMILIA OPERADOR ESCAVADEIRA - HORISTA (ENCARGOS COMPLEMENTARES - COLETADO CAIXA) | SINAPI | H | 1 | 0.86 | 0.86
00037372 | EXAMES - HORISTA (COLETADO CAIXA - ENCARGOS COMPLEMENTARES) | SINAPI | H | 1 | 1.34 | 1.34
00043464 | FERRAMENTAS - FAMILIA OPERADOR ESCAVADEIRA - HORISTA (ENCARGOS COMPLEMENTARES - COLETADO CAIXA) | SINAPI | H | 1 | 0.01 | 0.01
00037373 | SEGURO - HORISTA (COLETADO CAIXA - ENCARGOS COMPLEMENTARES) | SINAPI | H | 1 | 0.04 | 0.04
00037371 | TRANSPORTE - HORISTA (COLETADO CAIXA - ENCARGOS COMPLEMENTARES) | SINAPI | H | 1 | 1.1 | 1.1
|  |  |  | TOTAL Encargos Complementares: |  | 6.74
Mão de Obra |  | FONTE | UNID | COEFICIENTE | PREÇO UNITÁRIO | TOTAL
00037666 | OPERADOR DE BETONEIRA ESTACIONARIA / MISTURADOR (HORISTA) | SINAPI | H | 1 | 19.78 | 19.78
|  |  |  | TOTAL Mão de Obra: |  | 19.78
Serviço |  | FONTE | UNID | COEFICIENTE | PREÇO UNITÁRIO | TOTAL
95389 | CURSO DE CAPACITAÇÃO PARA OPERADOR DE BETONEIRA ESTACIONÁRIA/MISTURADOR (ENCARGOS COMPLEMENTARES) - HORISTA | SINAPI | H | 1 | 0.18 | 0.18
|  |  |  | TOTAL Serviço: |  | 0.18
|  |  |  | VALOR: |  | 26.7
|  |  |  | VALOR BDI: |  | 0
|  |  |  | VALOR COM BDI: |  | 26.7
88294 OPERADOR DE ESCAVADEIRA COM ENCARGOS COMPLEMENTARES (H)
Encargos Complementares |  | FONTE | UNID | COEFICIENTE | PREÇO UNITÁRIO | TOTAL
00037370 | ALIMENTACAO - HORISTA (COLETADO CAIXA - ENCARGOS COMPLEMENTARES) | SINAPI | H | 1 | 3.39 | 3.39
00043488 | EPI - FAMILIA OPERADOR ESCAVADEIRA - HORISTA (ENCARGOS COMPLEMENTARES - COLETADO CAIXA) | SINAPI | H | 1 | 0.86 | 0.86
00037372 | EXAMES - HORISTA (COLETADO CAIXA - ENCARGOS COMPLEMENTARES) | SINAPI | H | 1 | 1.34 | 1.34
00043464 | FERRAMENTAS - FAMILIA OPERADOR ESCAVADEIRA - HORISTA (ENCARGOS COMPLEMENTARES - COLETADO CAIXA) | SINAPI | H | 1 | 0.01 | 0.01
00037373 | SEGURO - HORISTA (COLETADO CAIXA - ENCARGOS COMPLEMENTARES) | SINAPI | H | 1 | 0.04 | 0.04
00037371 | TRANSPORTE - HORISTA (COLETADO CAIXA - ENCARGOS COMPLEMENTARES) | SINAPI | H | 1 | 1.1 | 1.1
|  |  |  | TOTAL Encargos Complementares: |  | 6.74
Mão de Obra |  | FONTE | UNID | COEFICIENTE | PREÇO UNITÁRIO | TOTAL
00004234 | OPERADOR DE ESCAVADEIRA (HORISTA) | SINAPI | H | 1 | 25.65 | 25.65
|  |  |  | TOTAL Mão de Obra: |  | 25.65
Serviço |  | FONTE | UNID | COEFICIENTE | PREÇO UNITÁRIO | TOTAL
95357 | CURSO DE CAPACITAÇÃO PARA OPERADOR DE ESCAVADEIRA (ENCARGOS COMPLEMENTARES) - HORISTA | SINAPI | H | 1 | 0.34 | 0.34
|  |  |  | TOTAL Serviço: |  | 0.34
|  |  |  | VALOR: |  | 32.73
|  |  |  | VALOR BDI: |  | 0
|  |  |  | VALOR COM BDI: |  | 32.73
88295 OPERADOR DE GUINCHO COM ENCARGOS COMPLEMENTARES (H)
Encargos Complementares |  | FONTE | UNID | COEFICIENTE | PREÇO UNITÁRIO | TOTAL
00037370 | ALIMENTACAO - HORISTA (COLETADO CAIXA - ENCARGOS COMPLEMENTARES) | SINAPI | H | 1 | 3.39 | 3.39
00043488 | EPI - FAMILIA OPERADOR ESCAVADEIRA - HORISTA (ENCARGOS COMPLEMENTARES - COLETADO CAIXA) | SINAPI | H | 1 | 0.86 | 0.86
00037372 | EXAMES - HORISTA (COLETADO CAIXA - ENCARGOS COMPLEMENTARES) | SINAPI | H | 1 | 1.34 | 1.34
00043464 | FERRAMENTAS - FAMILIA OPERADOR ESCAVADEIRA - HORISTA (ENCARGOS COMPLEMENTARES - COLETADO CAIXA) | SINAPI | H | 1 | 0.01 | 0.01
00037373 | SEGURO - HORISTA (COLETADO CAIXA - ENCARGOS COMPLEMENTARES) | SINAPI | H | 1 | 0.04 | 0.04
00037371 | TRANSPORTE - HORISTA (COLETADO CAIXA - ENCARGOS COMPLEMENTARES) | SINAPI | H | 1 | 1.1 | 1.1
|  |  |  | TOTAL Encargos Complementares: |  | 6.74
Mão de Obra |  | FONTE | UNID | COEFICIENTE | PREÇO UNITÁRIO | TOTAL
00004253 | OPERADOR DE GUINCHO OU GUINCHEIRO (HORISTA) | SINAPI | H | 1 | 19.78 | 19.78
|  |  |  | TOTAL Mão de Obra: |  | 19.78
Serviço |  | FONTE | UNID | COEFICIENTE | PREÇO UNITÁRIO | TOTAL
95358 | CURSO DE CAPACITAÇÃO PARA OPERADOR DE GUINCHO (ENCARGOS COMPLEMENTARES) - HORISTA | SINAPI | H | 1 | 0.37 | 0.37
|  |  |  | TOTAL Serviço: |  | 0.37
|  |  |  | VALOR: |  | 26.89
|  |  |  | VALOR BDI: |  | 0
|  |  |  | VALOR COM BDI: |  | 26.89
88296 OPERADOR DE GUINDASTE COM ENCARGOS COMPLEMENTARES (H)
Encargos Complementares |  | FONTE | UNID | COEFICIENTE | PREÇO UNITÁRIO | TOTAL
00037370 | ALIMENTACAO - HORISTA (COLETADO CAIXA - ENCARGOS COMPLEMENTARES) | SINAPI | H | 1 | 3.39 | 3.39
00043488 | EPI - FAMILIA OPERADOR ESCAVADEIRA - HORISTA (ENCARGOS COMPLEMENTARES - COLETADO CAIXA) | SINAPI | H | 1 | 0.86 | 0.86
00037372 | EXAMES - HORISTA (COLETADO CAIXA - ENCARGOS COMPLEMENTARES) | SINAPI | H | 1 | 1.34 | 1.34
00043464 | FERRAMENTAS - FAMILIA OPERADOR ESCAVADEIRA - HORISTA (ENCARGOS COMPLEMENTARES - COLETADO CAIXA) | SINAPI | H | 1 | 0.01 | 0.01
00037373 | SEGURO - HORISTA (COLETADO CAIXA - ENCARGOS COMPLEMENTARES) | SINAPI | H | 1 | 0.04 | 0.04
00037371 | TRANSPORTE - HORISTA (COLETADO CAIXA - ENCARGOS COMPLEMENTARES) | SINAPI | H | 1 | 1.1 | 1.1
|  |  |  | TOTAL Encargos Complementares: |  | 6.74
Mão de Obra |  | FONTE | UNID | COEFICIENTE | PREÇO UNITÁRIO | TOTAL
00004254 | OPERADOR DE GUINDASTE (HORISTA) | SINAPI | H | 1 | 36.08 | 36.08
|  |  |  | TOTAL Mão de Obra: |  | 36.08
Serviço |  | FONTE | UNID | COEFICIENTE | PREÇO UNITÁRIO | TOTAL
95359 | CURSO DE CAPACITAÇÃO PARA OPERADOR DE GUINDASTE (ENCARGOS COMPLEMENTARES) - HORISTA | SINAPI | H | 1 | 0.68 | 0.68
|  |  |  | TOTAL Serviço: |  | 0.68
|  |  |  | VALOR: |  | 43.5
|  |  |  | VALOR BDI: |  | 0
|  |  |  | VALOR COM BDI: |  | 43.5
88298 OPERADOR DE MARTELETE OU MARTELETEIRO COM ENCARGOS COMPLEMENTARES (H)
Encargos Complementares |  | FONTE | UNID | COEFICIENTE | PREÇO UNITÁRIO | TOTAL
00037370 | ALIMENTACAO - HORISTA (COLETADO CAIXA - ENCARGOS COMPLEMENTARES) | SINAPI | H | 1 | 3.39 | 3.39
00043488 | EPI - FAMILIA OPERADOR ESCAVADEIRA - HORISTA (ENCARGOS COMPLEMENTARES - COLETADO CAIXA) | SINAPI | H | 1 | 0.86 | 0.86
00037372 | EXAMES - HORISTA (COLETADO CAIXA - ENCARGOS COMPLEMENTARES) | SINAPI | H | 1 | 1.34 | 1.34
00043464 | FERRAMENTAS - FAMILIA OPERADOR ESCAVADEIRA - HORISTA (ENCARGOS COMPLEMENTARES - COLETADO CAIXA) | SINAPI | H | 1 | 0.01 | 0.01
00037373 | SEGURO - HORISTA (COLETADO CAIXA - ENCARGOS COMPLEMENTARES) | SINAPI | H | 1 | 0.04 | 0.04
00037371 | TRANSPORTE - HORISTA (COLETADO CAIXA - ENCARGOS COMPLEMENTARES) | SINAPI | H | 1 | 1.1 | 1.1
|  |  |  | TOTAL Encargos Complementares: |  | 6.74
Mão de Obra |  | FONTE | UNID | COEFICIENTE | PREÇO UNITÁRIO | TOTAL
00004257 | OPERADOR DE MARTELETE OU MARTELETEIRO (HORISTA) | SINAPI | H | 1 | 19.48 | 19.48
|  |  |  | TOTAL Mão de Obra: |  | 19.48
Serviço |  | FONTE | UNID | COEFICIENTE | PREÇO UNITÁRIO | TOTAL
95361 | CURSO DE CAPACITAÇÃO PARA OPERADOR DE MARTELETE OU MARTELETEIRO (ENCARGOS COMPLEMENTARES) - HORISTA | SINAPI | H | 1 | 0.18 | 0.18
|  |  |  | TOTAL Serviço: |  | 0.18
|  |  |  | VALOR: |  | 26.4
|  |  |  | VALOR BDI: |  | 0
|  |  |  | VALOR COM BDI: |  | 26.4
88297 OPERADOR DE MÁQUINAS E EQUIPAMENTOS COM ENCARGOS COMPLEMENTARES (H)
Encargos Complementares |  | FONTE | UNID | COEFICIENTE | PREÇO UNITÁRIO | TOTAL
00037370 | ALIMENTACAO - HORISTA (COLETADO CAIXA - ENCARGOS COMPLEMENTARES) | SINAPI | H | 1 | 3.39 | 3.39
00043488 | EPI - FAMILIA OPERADOR ESCAVADEIRA - HORISTA (ENCARGOS COMPLEMENTARES - COLETADO CAIXA) | SINAPI | H | 1 | 0.86 | 0.86
00037372 | EXAMES - HORISTA (COLETADO CAIXA - ENCARGOS COMPLEMENTARES) | SINAPI | H | 1 | 1.34 | 1.34
00043464 | FERRAMENTAS - FAMILIA OPERADOR ESCAVADEIRA - HORISTA (ENCARGOS COMPLEMENTARES - COLETADO CAIXA) | SINAPI | H | 1 | 0.01 | 0.01
00037373 | SEGURO - HORISTA (COLETADO CAIXA - ENCARGOS COMPLEMENTARES) | SINAPI | H | 1 | 0.04 | 0.04
00037371 | TRANSPORTE - HORISTA (COLETADO CAIXA - ENCARGOS COMPLEMENTARES) | SINAPI | H | 1 | 1.1 | 1.1
|  |  |  | TOTAL Encargos Complementares: |  | 6.74
Mão de Obra |  | FONTE | UNID | COEFICIENTE | PREÇO UNITÁRIO | TOTAL
00004230 | OPERADOR DE MAQUINAS E TRATORES DIVERSOS - TERRAPLANAGEM (HORISTA) | SINAPI | H | 1 | 25.15 | 25.15
|  |  |  | TOTAL Mão de Obra: |  | 25.15
Serviço |  | FONTE | UNID | COEFICIENTE | PREÇO UNITÁRIO | TOTAL
95360 | CURSO DE CAPACITAÇÃO PARA OPERADOR DE MÁQUINAS E EQUIPAMENTOS (ENCARGOS COMPLEMENTARES) - HORISTA | SINAPI | H | 1 | 0.33 | 0.33
|  |  |  | TOTAL Serviço: |  | 0.33
|  |  |  | VALOR: |  | 32.22
|  |  |  | VALOR BDI: |  | 0
|  |  |  | VALOR COM BDI: |  | 32.22
88301 OPERADOR DE PÁ CARREGADEIRA COM ENCARGOS COMPLEMENTARES (H)
Encargos Complementares |  | FONTE | UNID | COEFICIENTE | PREÇO UNITÁRIO | TOTAL
00037370 | ALIMENTACAO - HORISTA (COLETADO CAIXA - ENCARGOS COMPLEMENTARES) | SINAPI | H | 1 | 3.39 | 3.39
00043488 | EPI - FAMILIA OPERADOR ESCAVADEIRA - HORISTA (ENCARGOS COMPLEMENTARES - COLETADO CAIXA) | SINAPI | H | 1 | 0.86 | 0.86
00037372 | EXAMES - HORISTA (COLETADO CAIXA - ENCARGOS COMPLEMENTARES) | SINAPI | H | 1 | 1.34 | 1.34
00043464 | FERRAMENTAS - FAMILIA OPERADOR ESCAVADEIRA - HORISTA (ENCARGOS COMPLEMENTARES - COLETADO CAIXA) | SINAPI | H | 1 | 0.01 | 0.01
00037373 | SEGURO - HORISTA (COLETADO CAIXA - ENCARGOS COMPLEMENTARES) | SINAPI | H | 1 | 0.04 | 0.04
00037371 | TRANSPORTE - HORISTA (COLETADO CAIXA - ENCARGOS COMPLEMENTARES) | SINAPI | H | 1 | 1.1 | 1.1
|  |  |  | TOTAL Encargos Complementares: |  | 6.74
Mão de Obra |  | FONTE | UNID | COEFICIENTE | PREÇO UNITÁRIO | TOTAL
00004248 | OPERADOR DE PA CARREGADEIRA (HORISTA) | SINAPI | H | 1 | 23.22 | 23.22
|  |  |  | TOTAL Mão de Obra: |  | 23.22
Serviço |  | FONTE | UNID | COEFICIENTE | PREÇO UNITÁRIO | TOTAL
95364 | CURSO DE CAPACITAÇÃO PARA OPERADOR DE PÁ CARREGADEIRA (ENCARGOS COMPLEMENTARES) - HORISTA | SINAPI | H | 1 | 0.22 | 0.22
|  |  |  | TOTAL Serviço: |  | 0.22
|  |  |  | VALOR: |  | 30.18
|  |  |  | VALOR BDI: |  | 0
|  |  |  | VALOR COM BDI: |  | 30.18
98445 PAREDE DE MADEIRA COMPENSADA PARA CONSTRUÇÃO TEMPORÁRIA EM CHAPA SIMPLES, EXTERNA, COM ÁREA LÍQUIDA MAIOR OU IGUAL A 6 M², COM VÃO. AF_03/2024 (M2)
Equipamento Custo Horário |  | FONTE | UNID | COEFICIENTE | PREÇO UNITÁRIO | TOTAL
91693 | SERRA CIRCULAR DE BANCADA COM MOTOR ELÉTRICO POTÊNCIA DE 5HP, COM COIFA PARA DISCO 10" - CHI DIURNO. AF_08/2015 | SINAPI | CHI | 0.0518 | 32.36 | 1.67
91692 | SERRA CIRCULAR DE BANCADA COM MOTOR ELÉTRICO POTÊNCIA DE 5HP, COM COIFA PARA DISCO 10" - CHP DIURNO. AF_08/2015 | SINAPI | CHP | 0.0119 | 33.75 | 0.4
|  |  |  | TOTAL Equipamento Custo Horário: |  | 2.07
Material |  | FONTE | UNID | COEFICIENTE | PREÇO UNITÁRIO | TOTAL
00004433 | CAIBRO NAO APARELHADO *6 X 6* CM, EM MACARANDUBA/MASSARANDUBA, ANGELIM OU EQUIVALENTE DA REGIAO - BRUTA | SINAPI | M | 1.8033 | 24.44 | 44.07
00043681 | CHAPA/PAINEL DE MADEIRA COMPENSADA RESINADA (MADEIRITE RESINADO ROSA) PARA FORMA DE CONCRETO, DE 2200 X 1100 MM, E = 8 A 12 MM | SINAPI | M2 | 1.05 | 36.57 | 38.39
00005061 | PREGO DE ACO POLIDO COM CABECA 18 X 27 (2 1/2 X 10) | SINAPI | KG | 0.0628 | 13.38 | 0.84
00003992 | TABUA APARELHADA *2,5 X 30* CM, EM MACARANDUBA/MASSARANDUBA, ANGELIM OU EQUIVALENTE DA REGIAO | SINAPI | M | 1.8033 | 29 | 52.29
|  |  |  | TOTAL Material: |  | 135.59
Mão de Obra com Encargos Complementares |  | FONTE | UNID | COEFICIENTE | PREÇO UNITÁRIO | TOTAL
88239 | AJUDANTE DE CARPINTEIRO COM ENCARGOS COMPLEMENTARES | SINAPI | H | 0.3647 | 23.13 | 8.43
88262 | CARPINTEIRO DE FORMAS COM ENCARGOS COMPLEMENTARES | SINAPI | H | 1.0941 | 28.52 | 31.2
|  |  |  | TOTAL Mão de Obra com Encargos Complementares: |  | 39.63
Serviço |  | FONTE | UNID | COEFICIENTE | PREÇO UNITÁRIO | TOTAL
94974 | CONCRETO MAGRO PARA LASTRO, TRAÇO 1:4,5:4,5 (EM MASSA SECA DE CIMENTO/ AREIA MÉDIA/ BRITA 1) - PREPARO MANUAL. AF_05/2021 | SINAPI | M3 | 0.0021 | 476.56 | 1
|  |  |  | TOTAL Serviço: |  | 1
|  |  |  | VALOR: |  | 178.29
|  |  |  | VALOR BDI: |  | 0
|  |  |  | VALOR COM BDI: |  | 178.29
98446 PAREDE DE MADEIRA COMPENSADA PARA CONSTRUÇÃO TEMPORÁRIA EM CHAPA SIMPLES, EXTERNA, COM ÁREA LÍQUIDA MENOR QUE 6 M², COM VÃO. AF_03/2024 (M2)
Equipamento Custo Horário |  | FONTE | UNID | COEFICIENTE | PREÇO UNITÁRIO | TOTAL
91693 | SERRA CIRCULAR DE BANCADA COM MOTOR ELÉTRICO POTÊNCIA DE 5HP, COM COIFA PARA DISCO 10" - CHI DIURNO. AF_08/2015 | SINAPI | CHI | 0.1391 | 32.36 | 4.5
91692 | SERRA CIRCULAR DE BANCADA COM MOTOR ELÉTRICO POTÊNCIA DE 5HP, COM COIFA PARA DISCO 10" - CHP DIURNO. AF_08/2015 | SINAPI | CHP | 0.0346 | 33.75 | 1.16
|  |  |  | TOTAL Equipamento Custo Horário: |  | 5.66
Material |  | FONTE | UNID | COEFICIENTE | PREÇO UNITÁRIO | TOTAL
00043681 | CHAPA/PAINEL DE MADEIRA COMPENSADA RESINADA (MADEIRITE RESINADO ROSA) PARA FORMA DE CONCRETO, DE 2200 X 1100 MM, E = 8 A 12 MM | SINAPI | M2 | 1.05 | 36.57 | 38.39
00004491 | PONTALETE *7,5 X 7,5* CM EM PINUS, MISTA OU EQUIVALENTE DA REGIAO - BRUTA | SINAPI | M | 2.6139 | 11.26 | 29.43
00005061 | PREGO DE ACO POLIDO COM CABECA 18 X 27 (2 1/2 X 10) | SINAPI | KG | 0.086 | 13.38 | 1.15
00006194 | TABUA *2,5 X 15 CM EM PINUS, MISTA OU EQUIVALENTE DA REGIAO - BRUTA | SINAPI | M | 1.9604 | 8.03 | 15.74
|  |  |  | TOTAL Material: |  | 84.71
Mão de Obra com Encargos Complementares |  | FONTE | UNID | COEFICIENTE | PREÇO UNITÁRIO | TOTAL
88239 | AJUDANTE DE CARPINTEIRO COM ENCARGOS COMPLEMENTARES | SINAPI | H | 0.995 | 23.13 | 23.01
88262 | CARPINTEIRO DE FORMAS COM ENCARGOS COMPLEMENTARES | SINAPI | H | 1.475 | 28.52 | 42.06
|  |  |  | TOTAL Mão de Obra com Encargos Complementares: |  | 65.07
Serviço |  | FONTE | UNID | COEFICIENTE | PREÇO UNITÁRIO | TOTAL
94974 | CONCRETO MAGRO PARA LASTRO, TRAÇO 1:4,5:4,5 (EM MASSA SECA DE CIMENTO/ AREIA MÉDIA/ BRITA 1) - PREPARO MANUAL. AF_05/2021 | SINAPI | M3 | 0.0062 | 476.56 | 2.95
|  |  |  | TOTAL Serviço: |  | 2.95
|  |  |  | VALOR: |  | 158.39
|  |  |  | VALOR BDI: |  | 0
|  |  |  | VALOR COM BDI: |  | 158.39
98442 PAREDE DE MADEIRA COMPENSADA PARA CONSTRUÇÃO TEMPORÁRIA EM CHAPA SIMPLES, EXTERNA, COM ÁREA LÍQUIDA MENOR QUE 6 M², SEM VÃO. AF_05/2018 (M2)
Equipamento Custo Horário |  | FONTE | UNID | COEFICIENTE | PREÇO UNITÁRIO | TOTAL
91693 | SERRA CIRCULAR DE BANCADA COM MOTOR ELÉTRICO POTÊNCIA DE 5HP, COM COIFA PARA DISCO 10" - CHI DIURNO. AF_08/2015 | SINAPI | CHI | 0.0332 | 32.36 | 1.07
91692 | SERRA CIRCULAR DE BANCADA COM MOTOR ELÉTRICO POTÊNCIA DE 5HP, COM COIFA PARA DISCO 10" - CHP DIURNO. AF_08/2015 | SINAPI | CHP | 0.0076 | 33.75 | 0.25
|  |  |  | TOTAL Equipamento Custo Horário: |  | 1.32
Material |  | FONTE | UNID | COEFICIENTE | PREÇO UNITÁRIO | TOTAL
00004433 | CAIBRO NAO APARELHADO *6 X 6* CM, EM MACARANDUBA/MASSARANDUBA, ANGELIM OU EQUIVALENTE DA REGIAO - BRUTA | SINAPI | M | 1.2308 | 24.44 | 30.08
00043681 | CHAPA/PAINEL DE MADEIRA COMPENSADA RESINADA (MADEIRITE RESINADO ROSA) PARA FORMA DE CONCRETO, DE 2200 X 1100 MM, E = 8 A 12 MM | SINAPI | M2 | 1.05 | 36.57 | 38.39
00005061 | PREGO DE ACO POLIDO COM CABECA 18 X 27 (2 1/2 X 10) | SINAPI | KG | 0.0517 | 13.38 | 0.69
00003992 | TABUA APARELHADA *2,5 X 30* CM, EM MACARANDUBA/MASSARANDUBA, ANGELIM OU EQUIVALENTE DA REGIAO | SINAPI | M | 1.6923 | 29 | 49.07
|  |  |  | TOTAL Material: |  | 118.23
Mão de Obra com Encargos Complementares |  | FONTE | UNID | COEFICIENTE | PREÇO UNITÁRIO | TOTAL
88239 | AJUDANTE DE CARPINTEIRO COM ENCARGOS COMPLEMENTARES | SINAPI | H | 0.2844 | 23.13 | 6.57
88262 | CARPINTEIRO DE FORMAS COM ENCARGOS COMPLEMENTARES | SINAPI | H | 0.8532 | 28.52 | 24.33
|  |  |  | TOTAL Mão de Obra com Encargos Complementares: |  | 30.9
Serviço |  | FONTE | UNID | COEFICIENTE | PREÇO UNITÁRIO | TOTAL
94974 | CONCRETO MAGRO PARA LASTRO, TRAÇO 1:4,5:4,5 (EM MASSA SECA DE CIMENTO/ AREIA MÉDIA/ BRITA 1) - PREPARO MANUAL. AF_05/2021 | SINAPI | M3 | 0.0015 | 476.56 | 0.71
|  |  |  | TOTAL Serviço: |  | 0.71
|  |  |  | VALOR: |  | 151.16
|  |  |  | VALOR BDI: |  | 0
|  |  |  | VALOR COM BDI: |  | 151.16
98441 PAREDE DE MADEIRA COMPENSADA PARA CONSTRUÇÃO TEMPORÁRIA EM CHAPA SIMPLES, EXTERNA, SEM VÃO. AF_03/2024 (M2)
Equipamento Custo Horário |  | FONTE | UNID | COEFICIENTE | PREÇO UNITÁRIO | TOTAL
91693 | SERRA CIRCULAR DE BANCADA COM MOTOR ELÉTRICO POTÊNCIA DE 5HP, COM COIFA PARA DISCO 10" - CHI DIURNO. AF_08/2015 | SINAPI | CHI | 0.0751 | 32.36 | 2.43
91692 | SERRA CIRCULAR DE BANCADA COM MOTOR ELÉTRICO POTÊNCIA DE 5HP, COM COIFA PARA DISCO 10" - CHP DIURNO. AF_08/2015 | SINAPI | CHP | 0.0187 | 33.75 | 0.63
|  |  |  | TOTAL Equipamento Custo Horário: |  | 3.06
Material |  | FONTE | UNID | COEFICIENTE | PREÇO UNITÁRIO | TOTAL
00043681 | CHAPA/PAINEL DE MADEIRA COMPENSADA RESINADA (MADEIRITE RESINADO ROSA) PARA FORMA DE CONCRETO, DE 2200 X 1100 MM, E = 8 A 12 MM | SINAPI | M2 | 1.05 | 36.57 | 38.39
00004491 | PONTALETE *7,5 X 7,5* CM EM PINUS, MISTA OU EQUIVALENTE DA REGIAO - BRUTA | SINAPI | M | 1.2308 | 11.26 | 13.85
00005061 | PREGO DE ACO POLIDO COM CABECA 18 X 27 (2 1/2 X 10) | SINAPI | KG | 0.057 | 13.38 | 0.76
00006194 | TABUA *2,5 X 15 CM EM PINUS, MISTA OU EQUIVALENTE DA REGIAO - BRUTA | SINAPI | M | 1.6923 | 8.03 | 13.58
|  |  |  | TOTAL Material: |  | 66.58
Mão de Obra com Encargos Complementares |  | FONTE | UNID | COEFICIENTE | PREÇO UNITÁRIO | TOTAL
88239 | AJUDANTE DE CARPINTEIRO COM ENCARGOS COMPLEMENTARES | SINAPI | H | 0.55 | 23.13 | 12.72
88262 | CARPINTEIRO DE FORMAS COM ENCARGOS COMPLEMENTARES | SINAPI | H | 0.816 | 28.52 | 23.27
|  |  |  | TOTAL Mão de Obra com Encargos Complementares: |  | 35.99
Serviço |  | FONTE | UNID | COEFICIENTE | PREÇO UNITÁRIO | TOTAL
94974 | CONCRETO MAGRO PARA LASTRO, TRAÇO 1:4,5:4,5 (EM MASSA SECA DE CIMENTO/ AREIA MÉDIA/ BRITA 1) - PREPARO MANUAL. AF_05/2021 | SINAPI | M3 | 0.0029 | 476.56 | 1.38
|  |  |  | TOTAL Serviço: |  | 1.38
|  |  |  | VALOR: |  | 107.01
|  |  |  | VALOR BDI: |  | 0
|  |  |  | VALOR COM BDI: |  | 107.01
98447 PAREDE DE MADEIRA COMPENSADA PARA CONSTRUÇÃO TEMPORÁRIA EM CHAPA SIMPLES, INTERNA, COM ÁREA LÍQUIDA MAIOR OU IGUAL A 6 M², COM VÃO. AF_03/2024 (M2)
Equipamento Custo Horário |  | FONTE | UNID | COEFICIENTE | PREÇO UNITÁRIO | TOTAL
91693 | SERRA CIRCULAR DE BANCADA COM MOTOR ELÉTRICO POTÊNCIA DE 5HP, COM COIFA PARA DISCO 10" - CHI DIURNO. AF_08/2015 | SINAPI | CHI | 0.0856 | 32.36 | 2.77
91692 | SERRA CIRCULAR DE BANCADA COM MOTOR ELÉTRICO POTÊNCIA DE 5HP, COM COIFA PARA DISCO 10" - CHP DIURNO. AF_08/2015 | SINAPI | CHP | 0.0213 | 33.75 | 0.71
|  |  |  | TOTAL Equipamento Custo Horário: |  | 3.48
Material |  | FONTE | UNID | COEFICIENTE | PREÇO UNITÁRIO | TOTAL
00043681 | CHAPA/PAINEL DE MADEIRA COMPENSADA RESINADA (MADEIRITE RESINADO ROSA) PARA FORMA DE CONCRETO, DE 2200 X 1100 MM, E = 8 A 12 MM | SINAPI | M2 | 1.05 | 36.57 | 38.39
00004491 | PONTALETE *7,5 X 7,5* CM EM PINUS, MISTA OU EQUIVALENTE DA REGIAO - BRUTA | SINAPI | M | 1.7875 | 11.26 | 20.12
00005061 | PREGO DE ACO POLIDO COM CABECA 18 X 27 (2 1/2 X 10) | SINAPI | KG | 0.071 | 13.38 | 0.94
00006194 | TABUA *2,5 X 15 CM EM PINUS, MISTA OU EQUIVALENTE DA REGIAO - BRUTA | SINAPI | M | 1.595 | 8.03 | 12.8
|  |  |  | TOTAL Material: |  | 72.25
Mão de Obra com Encargos Complementares |  | FONTE | UNID | COEFICIENTE | PREÇO UNITÁRIO | TOTAL
88239 | AJUDANTE DE CARPINTEIRO COM ENCARGOS COMPLEMENTARES | SINAPI | H | 0.383 | 23.13 | 8.85
88262 | CARPINTEIRO DE FORMAS COM ENCARGOS COMPLEMENTARES | SINAPI | H | 0.564 | 28.52 | 16.08
|  |  |  | TOTAL Mão de Obra com Encargos Complementares: |  | 24.93
|  |  |  | VALOR: |  | 100.66
|  |  |  | VALOR BDI: |  | 0
|  |  |  | VALOR COM BDI: |  | 100.66
98448 PAREDE DE MADEIRA COMPENSADA PARA CONSTRUÇÃO TEMPORÁRIA EM CHAPA SIMPLES, INTERNA, COM ÁREA LÍQUIDA MENOR QUE 6 M², COM VÃO. AF_03/2024 (M2)
Equipamento Custo Horário |  | FONTE | UNID | COEFICIENTE | PREÇO UNITÁRIO | TOTAL
91693 | SERRA CIRCULAR DE BANCADA COM MOTOR ELÉTRICO POTÊNCIA DE 5HP, COM COIFA PARA DISCO 10" - CHI DIURNO. AF_08/2015 | SINAPI | CHI | 0.0744 | 32.36 | 2.4
91692 | SERRA CIRCULAR DE BANCADA COM MOTOR ELÉTRICO POTÊNCIA DE 5HP, COM COIFA PARA DISCO 10" - CHP DIURNO. AF_08/2015 | SINAPI | CHP | 0.017 | 33.75 | 0.57
|  |  |  | TOTAL Equipamento Custo Horário: |  | 2.97
Material |  | FONTE | UNID | COEFICIENTE | PREÇO UNITÁRIO | TOTAL
00004433 | CAIBRO NAO APARELHADO *6 X 6* CM, EM MACARANDUBA/MASSARANDUBA, ANGELIM OU EQUIVALENTE DA REGIAO - BRUTA | SINAPI | M | 2.1238 | 24.44 | 51.9
00043681 | CHAPA/PAINEL DE MADEIRA COMPENSADA RESINADA (MADEIRITE RESINADO ROSA) PARA FORMA DE CONCRETO, DE 2200 X 1100 MM, E = 8 A 12 MM | SINAPI | M2 | 1.05 | 36.57 | 38.39
00005061 | PREGO DE ACO POLIDO COM CABECA 18 X 27 (2 1/2 X 10) | SINAPI | KG | 0.0784 | 13.38 | 1.04
00003992 | TABUA APARELHADA *2,5 X 30* CM, EM MACARANDUBA/MASSARANDUBA, ANGELIM OU EQUIVALENTE DA REGIAO | SINAPI | M | 1.9604 | 29 | 56.85
|  |  |  | TOTAL Material: |  | 148.18
Mão de Obra com Encargos Complementares |  | FONTE | UNID | COEFICIENTE | PREÇO UNITÁRIO | TOTAL
88239 | AJUDANTE DE CARPINTEIRO COM ENCARGOS COMPLEMENTARES | SINAPI | H | 0.3683 | 23.13 | 8.51
88262 | CARPINTEIRO DE FORMAS COM ENCARGOS COMPLEMENTARES | SINAPI | H | 1.105 | 28.52 | 31.51
|  |  |  | TOTAL Mão de Obra com Encargos Complementares: |  | 40.02
|  |  |  | VALOR: |  | 191.17
|  |  |  | VALOR BDI: |  | 0
|  |  |  | VALOR COM BDI: |  | 191.17
98444 PAREDE DE MADEIRA COMPENSADA PARA CONSTRUÇÃO TEMPORÁRIA EM CHAPA SIMPLES, INTERNA, COM ÁREA LÍQUIDA MENOR QUE 6 M², SEM VÃO. AF_05/2018 (M2)
Equipamento Custo Horário |  | FONTE | UNID | COEFICIENTE | PREÇO UNITÁRIO | TOTAL
91693 | SERRA CIRCULAR DE BANCADA COM MOTOR ELÉTRICO POTÊNCIA DE 5HP, COM COIFA PARA DISCO 10" - CHI DIURNO. AF_08/2015 | SINAPI | CHI | 0.0332 | 32.36 | 1.07
91692 | SERRA CIRCULAR DE BANCADA COM MOTOR ELÉTRICO POTÊNCIA DE 5HP, COM COIFA PARA DISCO 10" - CHP DIURNO. AF_08/2015 | SINAPI | CHP | 0.0076 | 33.75 | 0.25
|  |  |  | TOTAL Equipamento Custo Horário: |  | 1.32
Material |  | FONTE | UNID | COEFICIENTE | PREÇO UNITÁRIO | TOTAL
00004433 | CAIBRO NAO APARELHADO *6 X 6* CM, EM MACARANDUBA/MASSARANDUBA, ANGELIM OU EQUIVALENTE DA REGIAO - BRUTA | SINAPI | M | 1 | 24.44 | 24.44
00043681 | CHAPA/PAINEL DE MADEIRA COMPENSADA RESINADA (MADEIRITE RESINADO ROSA) PARA FORMA DE CONCRETO, DE 2200 X 1100 MM, E = 8 A 12 MM | SINAPI | M2 | 1.05 | 36.57 | 38.39
00005061 | PREGO DE ACO POLIDO COM CABECA 18 X 27 (2 1/2 X 10) | SINAPI | KG | 0.0517 | 13.38 | 0.69
00003992 | TABUA APARELHADA *2,5 X 30* CM, EM MACARANDUBA/MASSARANDUBA, ANGELIM OU EQUIVALENTE DA REGIAO | SINAPI | M | 1.6923 | 29 | 49.07
|  |  |  | TOTAL Material: |  | 112.59
Mão de Obra com Encargos Complementares |  | FONTE | UNID | COEFICIENTE | PREÇO UNITÁRIO | TOTAL
88239 | AJUDANTE DE CARPINTEIRO COM ENCARGOS COMPLEMENTARES | SINAPI | H | 0.1548 | 23.13 | 3.58
88262 | CARPINTEIRO DE FORMAS COM ENCARGOS COMPLEMENTARES | SINAPI | H | 0.4644 | 28.52 | 13.24
|  |  |  | TOTAL Mão de Obra com Encargos Complementares: |  | 16.82
|  |  |  | VALOR: |  | 130.73
|  |  |  | VALOR BDI: |  | 0
|  |  |  | VALOR COM BDI: |  | 130.73
98443 PAREDE DE MADEIRA COMPENSADA PARA CONSTRUÇÃO TEMPORÁRIA EM CHAPA SIMPLES, INTERNA, SEM VÃO. AF_03/2024 (M2)
Equipamento Custo Horário |  | FONTE | UNID | COEFICIENTE | PREÇO UNITÁRIO | TOTAL
91693 | SERRA CIRCULAR DE BANCADA COM MOTOR ELÉTRICO POTÊNCIA DE 5HP, COM COIFA PARA DISCO 10" - CHI DIURNO. AF_08/2015 | SINAPI | CHI | 0.0615 | 32.36 | 1.99
91692 | SERRA CIRCULAR DE BANCADA COM MOTOR ELÉTRICO POTÊNCIA DE 5HP, COM COIFA PARA DISCO 10" - CHP DIURNO. AF_08/2015 | SINAPI | CHP | 0.0153 | 33.75 | 0.51
|  |  |  | TOTAL Equipamento Custo Horário: |  | 2.5
Material |  | FONTE | UNID | COEFICIENTE | PREÇO UNITÁRIO | TOTAL
00043681 | CHAPA/PAINEL DE MADEIRA COMPENSADA RESINADA (MADEIRITE RESINADO ROSA) PARA FORMA DE CONCRETO, DE 2200 X 1100 MM, E = 8 A 12 MM | SINAPI | M2 | 1.05 | 36.57 | 38.39
00004491 | PONTALETE *7,5 X 7,5* CM EM PINUS, MISTA OU EQUIVALENTE DA REGIAO - BRUTA | SINAPI | M | 1.1818 | 11.26 | 13.3
00005061 | PREGO DE ACO POLIDO COM CABECA 18 X 27 (2 1/2 X 10) | SINAPI | KG | 0.057 | 13.38 | 0.76
00006194 | TABUA *2,5 X 15 CM EM PINUS, MISTA OU EQUIVALENTE DA REGIAO - BRUTA | SINAPI | M | 1.5 | 8.03 | 12.04
|  |  |  | TOTAL Material: |  | 64.49
Mão de Obra com Encargos Complementares |  | FONTE | UNID | COEFICIENTE | PREÇO UNITÁRIO | TOTAL
88239 | AJUDANTE DE CARPINTEIRO COM ENCARGOS COMPLEMENTARES | SINAPI | H | 0.288 | 23.13 | 6.66
88262 | CARPINTEIRO DE FORMAS COM ENCARGOS COMPLEMENTARES | SINAPI | H | 0.424 | 28.52 | 12.09
|  |  |  | TOTAL Mão de Obra com Encargos Complementares: |  | 18.75
|  |  |  | VALOR: |  | 85.74
|  |  |  | VALOR BDI: |  | 0
|  |  |  | VALOR COM BDI: |  | 85.74
88309 PEDREIRO COM ENCARGOS COMPLEMENTARES (H)
Encargos Complementares |  | FONTE | UNID | COEFICIENTE | PREÇO UNITÁRIO | TOTAL
00037370 | ALIMENTACAO - HORISTA (COLETADO CAIXA - ENCARGOS COMPLEMENTARES) | SINAPI | H | 1 | 3.39 | 3.39
00043489 | EPI - FAMILIA PEDREIRO - HORISTA (ENCARGOS COMPLEMENTARES - COLETADO CAIXA) | SINAPI | H | 1 | 1.24 | 1.24
00037372 | EXAMES - HORISTA (COLETADO CAIXA - ENCARGOS COMPLEMENTARES) | SINAPI | H | 1 | 1.34 | 1.34
00043465 | FERRAMENTAS - FAMILIA PEDREIRO - HORISTA (ENCARGOS COMPLEMENTARES - COLETADO CAIXA) | SINAPI | H | 1 | 0.82 | 0.82
00037373 | SEGURO - HORISTA (COLETADO CAIXA - ENCARGOS COMPLEMENTARES) | SINAPI | H | 1 | 0.04 | 0.04
00037371 | TRANSPORTE - HORISTA (COLETADO CAIXA - ENCARGOS COMPLEMENTARES) | SINAPI | H | 1 | 1.1 | 1.1
|  |  |  | TOTAL Encargos Complementares: |  | 7.93
Mão de Obra |  | FONTE | UNID | COEFICIENTE | PREÇO UNITÁRIO | TOTAL
00004750 | PEDREIRO (HORISTA) | SINAPI | H | 1 | 20.46 | 20.46
|  |  |  | TOTAL Mão de Obra: |  | 20.46
Serviço |  | FONTE | UNID | COEFICIENTE | PREÇO UNITÁRIO | TOTAL
95371 | CURSO DE CAPACITAÇÃO PARA PEDREIRO (ENCARGOS COMPLEMENTARES) - HORISTA | SINAPI | H | 1 | 0.49 | 0.49
|  |  |  | TOTAL Serviço: |  | 0.49
|  |  |  | VALOR: |  | 28.88
|  |  |  | VALOR BDI: |  | 0
|  |  |  | VALOR COM BDI: |  | 28.88
97735 PEÇA RETANGULAR PRÉ-MOLDADA, VOLUME DE CONCRETO DE 30 A 100 LITROS, TAXA DE AÇO APROXIMADA DE 30KG/M³. AF_03/2024 (M3)
Equipamento Custo Horário |  | FONTE | UNID | COEFICIENTE | PREÇO UNITÁRIO | TOTAL
91693 | SERRA CIRCULAR DE BANCADA COM MOTOR ELÉTRICO POTÊNCIA DE 5HP, COM COIFA PARA DISCO 10" - CHI DIURNO. AF_08/2015 | SINAPI | CHI | 0.4226 | 32.36 | 13.67
91692 | SERRA CIRCULAR DE BANCADA COM MOTOR ELÉTRICO POTÊNCIA DE 5HP, COM COIFA PARA DISCO 10" - CHP DIURNO. AF_08/2015 | SINAPI | CHP | 0.313 | 33.75 | 10.56
90587 | VIBRADOR DE IMERSÃO, DIÂMETRO DE PONTEIRA 45MM, MOTOR ELÉTRICO TRIFÁSICO POTÊNCIA DE 2 CV - CHI DIURNO. AF_06/2015 | SINAPI | CHI | 12.7788 | 0.45 | 5.75
90586 | VIBRADOR DE IMERSÃO, DIÂMETRO DE PONTEIRA 45MM, MOTOR ELÉTRICO TRIFÁSICO POTÊNCIA DE 2 CV - CHP DIURNO. AF_06/2015 | SINAPI | CHP | 4.6865 | 1.23 | 5.76
|  |  |  | TOTAL Equipamento Custo Horário: |  | 35.74
Material |  | FONTE | UNID | COEFICIENTE | PREÇO UNITÁRIO | TOTAL
00001358 | CHAPA/PAINEL DE MADEIRA COMPENSADA RESINADA (MADEIRITE RESINADO ROSA) PARA FORMA DE CONCRETO, DE 2200 X 1100 MM, E = 17 MM | SINAPI | M2 | 1.3112 | 58.04 | 76.1
00002692 | DESMOLDANTE PROTETOR PARA FORMAS DE MADEIRA, DE BASE OLEOSA EMULSIONADA EM AGUA | SINAPI | L | 0.0567 | 7.74 | 0.43
00020247 | PREGO DE ACO POLIDO COM CABECA 15 X 15 (1 1/4 X 13) | SINAPI | KG | 0.2619 | 15.07 | 3.94
00004517 | SARRAFO *2,5 X 7,5* CM EM PINUS, MISTA OU EQUIVALENTE DA REGIAO - BRUTA | SINAPI | M | 4.477 | 3.94 | 17.63
|  |  |  | TOTAL Material: |  | 98.1
Mão de Obra com Encargos Complementares |  | FONTE | UNID | COEFICIENTE | PREÇO UNITÁRIO | TOTAL
88239 | AJUDANTE DE CARPINTEIRO COM ENCARGOS COMPLEMENTARES | SINAPI | H | 0.7356 | 23.13 | 17.01
88261 | CARPINTEIRO DE ESQUADRIA COM ENCARGOS COMPLEMENTARES | SINAPI | H | 3.678 | 27.62 | 101.58
88309 | PEDREIRO COM ENCARGOS COMPLEMENTARES | SINAPI | H | 22.4974 | 28.88 | 649.72
88316 | SERVENTE COM ENCARGOS COMPLEMENTARES | SINAPI | H | 22.4974 | 22.1 | 497.19
|  |  |  | TOTAL Mão de Obra com Encargos Complementares: |  | 1265.5
Serviço |  | FONTE | UNID | COEFICIENTE | PREÇO UNITÁRIO | TOTAL
92767 | ARMAÇÃO DE LAJE DE ESTRUTURA CONVENCIONAL DE CONCRETO ARMADO UTILIZANDO AÇO CA-60 DE 4,2 MM - MONTAGEM. AF_06/2022 | SINAPI | KG | 28.9369 | 15.58 | 450.83
94972 | CONCRETO FCK = 30MPA, TRAÇO 1:2,1:2,5 (EM MASSA SECA DE CIMENTO/ AREIA MÉDIA/ BRITA 1) - PREPARO MECÂNICO COM BETONEIRA 600 L. AF_05/2021 | SINAPI | M3 | 1.2 | 523.38 | 628.05
|  |  |  | TOTAL Serviço: |  | 1078.88
|  |  |  | VALOR: |  | 2478.22
|  |  |  | VALOR BDI: |  | 0
|  |  |  | VALOR COM BDI: |  | 2478.22
88310 PINTOR COM ENCARGOS COMPLEMENTARES (H)
Encargos Complementares |  | FONTE | UNID | COEFICIENTE | PREÇO UNITÁRIO | TOTAL
00037370 | ALIMENTACAO - HORISTA (COLETADO CAIXA - ENCARGOS COMPLEMENTARES) | SINAPI | H | 1 | 3.39 | 3.39
00043490 | EPI - FAMILIA PINTOR - HORISTA (ENCARGOS COMPLEMENTARES - COLETADO CAIXA) | SINAPI | H | 1 | 1.73 | 1.73
00037372 | EXAMES - HORISTA (COLETADO CAIXA - ENCARGOS COMPLEMENTARES) | SINAPI | H | 1 | 1.34 | 1.34
00043466 | FERRAMENTAS - FAMILIA PINTOR - HORISTA (ENCARGOS COMPLEMENTARES - COLETADO CAIXA) | SINAPI | H | 1 | 1.97 | 1.97
00037373 | SEGURO - HORISTA (COLETADO CAIXA - ENCARGOS COMPLEMENTARES) | SINAPI | H | 1 | 0.04 | 0.04
00037371 | TRANSPORTE - HORISTA (COLETADO CAIXA - ENCARGOS COMPLEMENTARES) | SINAPI | H | 1 | 1.1 | 1.1
|  |  |  | TOTAL Encargos Complementares: |  | 9.57
Mão de Obra |  | FONTE | UNID | COEFICIENTE | PREÇO UNITÁRIO | TOTAL
00004783 | PINTOR (HORISTA) | SINAPI | H | 1 | 20.46 | 20.46
|  |  |  | TOTAL Mão de Obra: |  | 20.46
Serviço |  | FONTE | UNID | COEFICIENTE | PREÇO UNITÁRIO | TOTAL
95372 | CURSO DE CAPACITAÇÃO PARA PINTOR (ENCARGOS COMPLEMENTARES) - HORISTA | SINAPI | H | 1 | 0.34 | 0.34
|  |  |  | TOTAL Serviço: |  | 0.34
|  |  |  | VALOR: |  | 30.37
|  |  |  | VALOR BDI: |  | 0
|  |  |  | VALOR COM BDI: |  | 30.37
102234 PINTURA IMUNIZANTE PARA MADEIRA, 2 DEMÃOS. AF_01/2021 (M2)
Material |  | FONTE | UNID | COEFICIENTE | PREÇO UNITÁRIO | TOTAL
00007340 | IMUNIZANTE PARA MADEIRA, INCOLOR | SINAPI | L | 0.3257 | 30.96 | 10.08
|  |  |  | TOTAL Material: |  | 10.08
Mão de Obra com Encargos Complementares |  | FONTE | UNID | COEFICIENTE | PREÇO UNITÁRIO | TOTAL
88310 | PINTOR COM ENCARGOS COMPLEMENTARES | SINAPI | H | 0.4529 | 30.37 | 13.75
|  |  |  | TOTAL Mão de Obra com Encargos Complementares: |  | 13.75
|  |  |  | VALOR: |  | 23.83
|  |  |  | VALOR BDI: |  | 0
|  |  |  | VALOR COM BDI: |  | 23.83
88489 PINTURA LÁTEX ACRÍLICA PREMIUM, APLICAÇÃO MANUAL EM PAREDES, DUAS DEMÃOS. AF_04/2023 (M2)
Material |  | FONTE | UNID | COEFICIENTE | PREÇO UNITÁRIO | TOTAL
00007356 | TINTA LATEX ACRILICA PREMIUM, COR BRANCO FOSCO | SINAPI | L | 0.2285 | 32.08 | 7.33
|  |  |  | TOTAL Material: |  | 7.33
Mão de Obra com Encargos Complementares |  | FONTE | UNID | COEFICIENTE | PREÇO UNITÁRIO | TOTAL
88310 | PINTOR COM ENCARGOS COMPLEMENTARES | SINAPI | H | 0.1631 | 30.37 | 4.95
88316 | SERVENTE COM ENCARGOS COMPLEMENTARES | SINAPI | H | 0.0544 | 22.1 | 1.2
|  |  |  | TOTAL Mão de Obra com Encargos Complementares: |  | 6.15
|  |  |  | VALOR: |  | 13.48
|  |  |  | VALOR BDI: |  | 0
|  |  |  | VALOR COM BDI: |  | 13.48
89957 PONTO DE CONSUMO TERMINAL DE ÁGUA FRIA (SUBRAMAL) COM TUBULAÇÃO DE PVC, DN 25 MM, INSTALADO EM RAMAL DE ÁGUA, INCLUSOS RASGO E CHUMBAMENTO EM ALVENARIA. AF_12/2014 (UN)
Serviço |  | FONTE | UNID | COEFICIENTE | PREÇO UNITÁRIO | TOTAL
90466 | CHUMBAMENTO LINEAR EM ALVENARIA PARA RAMAIS/DISTRIBUIÇÃO DE INSTALAÇÕES HIDRÁULICAS COM DIÂMETROS MENORES OU IGUAIS A 40 MM. AF_09/2023 | SINAPI | M | 2.14 | 15.57 | 33.31
89366 | JOELHO 90 GRAUS COM BUCHA DE LATÃO, PVC, SOLDÁVEL, DN 25MM, X 3/4 INSTALADO EM RAMAL OU SUB-RAMAL DE ÁGUA - FORNECIMENTO E INSTALAÇÃO. AF_06/2022 | SINAPI | UN | 1 | 15.11 | 15.11
89362 | JOELHO 90 GRAUS, PVC, SOLDÁVEL, DN 25MM, INSTALADO EM RAMAL OU SUB-RAMAL DE ÁGUA - FORNECIMENTO E INSTALAÇÃO. AF_06/2022 | SINAPI | UN | 1.18 | 9.34 | 11.02
90443 | RASGO LINEAR MANUAL EM ALVENARIA, PARA RAMAIS/ DISTRIBUIÇÃO DE INSTALAÇÕES HIDRÁULICAS, DIÂMETROS MENORES OU IGUAIS A 40 MM. AF_09/2023 | SINAPI | M | 2.14 | 8.09 | 17.31
89395 | TE, PVC, SOLDÁVEL, DN 25MM, INSTALADO EM RAMAL OU SUB-RAMAL DE ÁGUA - FORNECIMENTO E INSTALAÇÃO. AF_06/2022 | SINAPI | UN | 0.89 | 12.82 | 11.4
89356 | TUBO, PVC, SOLDÁVEL, DE 25MM, INSTALADO EM RAMAL OU SUB-RAMAL DE ÁGUA - FORNECIMENTO E INSTALAÇÃO. AF_06/2022 | SINAPI | M | 2.14 | 23.24 | 49.73
|  |  |  | TOTAL Serviço: |  | 137.88
|  |  |  | VALOR: |  | 137.88
|  |  |  | VALOR BDI: |  | 0
|  |  |  | VALOR COM BDI: |  | 137.88
90822 PORTA DE MADEIRA PARA PINTURA, SEMI-OCA (LEVE OU MÉDIA), 80X210CM, ESPESSURA DE 3,5CM, INCLUSO DOBRADIÇAS - FORNECIMENTO E INSTALAÇÃO. AF_12/2019 (UN)
Material |  | FONTE | UNID | COEFICIENTE | PREÇO UNITÁRIO | TOTAL
00002432 | DOBRADICA EM ACO/FERRO, 3 1/2" X 3", E= 1,9 A 2 MM, COM ANEL, CROMADO OU ZINCADO, TAMPA BOLA, COM PARAFUSOS | SINAPI | UN | 3 | 32.27 | 96.81
00011055 | PARAFUSO ROSCA SOBERBA ZINCADO CABECA CHATA FENDA SIMPLES 3,5 X 25 MM (1 ") | SINAPI | UN | 19.8 | 0.06 | 1.18
00010555 | PORTA DE MADEIRA, FOLHA MEDIA (NBR 15930) DE 800 X 2100 MM, DE 35 MM A 40 MM DE ESPESSURA, NUCLEO SEMI-SOLIDO (SARRAFEADO), CAPA LISA EM HDF, ACABAMENTO EM PRIMER PARA PINTURA | SINAPI | UN | 1 | 269.44 | 269.44
|  |  |  | TOTAL Material: |  | 367.43
Mão de Obra com Encargos Complementares |  | FONTE | UNID | COEFICIENTE | PREÇO UNITÁRIO | TOTAL
88261 | CARPINTEIRO DE ESQUADRIA COM ENCARGOS COMPLEMENTARES | SINAPI | H | 1.546 | 27.62 | 42.7
88316 | SERVENTE COM ENCARGOS COMPLEMENTARES | SINAPI | H | 0.773 | 22.1 | 17.08
|  |  |  | TOTAL Mão de Obra com Encargos Complementares: |  | 59.78
|  |  |  | VALOR: |  | 427.21
|  |  |  | VALOR BDI: |  | 0
|  |  |  | VALOR COM BDI: |  | 427.21
91341 PORTA EM ALUMÍNIO DE ABRIR TIPO VENEZIANA COM GUARNIÇÃO, FIXAÇÃO COM PARAFUSOS - FORNECIMENTO E INSTALAÇÃO. AF_12/2019 (M2)
Material |  | FONTE | UNID | COEFICIENTE | PREÇO UNITÁRIO | TOTAL
00007568 | BUCHA DE NYLON SEM ABA S10, COM PARAFUSO DE 6,10 X 65 MM EM ACO ZINCADO COM ROSCA SOBERBA, CABECA CHATA E FENDA PHILLIPS | SINAPI | UN | 4.8166 | 0.92 | 4.43
00036888 | GUARNICAO / MOLDURA / ARREMATE DE ACABAMENTO PARA ESQUADRIA, EM ALUMINIO PERFIL 25, ACABAMENTO ANODIZADO BRANCO OU BRILHANTE, PARA 1 FACE | SINAPI | M | 6.8504 | 29.14 | 199.62
00039025 | PORTA DE ABRIR, TIPO VENEZIANA, EM ALUMINIO, ACABAMENTO ANODIZADO NATURAL, 90 MM X 210 MM (LARGURA X ALTURA), SEM GUARNICAO/ALIZAR/VISTA | SINAPI | UN | 0.5473 | 545.95 | 298.79
00000142 | SELANTE ELASTICO MONOCOMPONENTE A BASE DE POLIURETANO (PU) PARA JUNTAS DIVERSAS | SINAPI | 310ML | 0.8829 | 38.65 | 34.12
|  |  |  | TOTAL Material: |  | 536.96
Mão de Obra com Encargos Complementares |  | FONTE | UNID | COEFICIENTE | PREÇO UNITÁRIO | TOTAL
88309 | PEDREIRO COM ENCARGOS COMPLEMENTARES | SINAPI | H | 0.3826 | 28.88 | 11.04
88316 | SERVENTE COM ENCARGOS COMPLEMENTARES | SINAPI | H | 0.191 | 22.1 | 4.22
|  |  |  | TOTAL Mão de Obra com Encargos Complementares: |  | 15.26
|  |  |  | VALOR: |  | 552.22
|  |  |  | VALOR BDI: |  | 0
|  |  |  | VALOR COM BDI: |  | 552.22
101616 PREPARO DE FUNDO DE VALA COM LARGURA MENOR QUE 1,5 M (ACERTO DO SOLO NATURAL). AF_08/2020 (M2)
Equipamento Custo Horário |  | FONTE | UNID | COEFICIENTE | PREÇO UNITÁRIO | TOTAL
91534 | COMPACTADOR DE SOLOS DE PERCUSSÃO (SOQUETE) COM MOTOR A GASOLINA 4 TEMPOS, POTÊNCIA 4 CV - CHI DIURNO. AF_08/2015 | SINAPI | CHI | 0.0036 | 33.26 | 0.11
91533 | COMPACTADOR DE SOLOS DE PERCUSSÃO (SOQUETE) COM MOTOR A GASOLINA 4 TEMPOS, POTÊNCIA 4 CV - CHP DIURNO. AF_08/2015 | SINAPI | CHP | 0.0036 | 41.04 | 0.14
|  |  |  | TOTAL Equipamento Custo Horário: |  | 0.25
Mão de Obra com Encargos Complementares |  | FONTE | UNID | COEFICIENTE | PREÇO UNITÁRIO | TOTAL
88309 | PEDREIRO COM ENCARGOS COMPLEMENTARES | SINAPI | H | 0.102 | 28.88 | 2.94
88316 | SERVENTE COM ENCARGOS COMPLEMENTARES | SINAPI | H | 0.1531 | 22.1 | 3.38
|  |  |  | TOTAL Mão de Obra com Encargos Complementares: |  | 6.32
|  |  |  | VALOR: |  | 6.57
|  |  |  | VALOR BDI: |  | 0
|  |  |  | VALOR COM BDI: |  | 6.57
101618 PREPARO DE FUNDO DE VALA COM LARGURA MENOR QUE 1,5 M, COM CAMADA DE AREIA, LANÇAMENTO MANUAL. AF_08/2020 (M3)
Equipamento Custo Horário |  | FONTE | UNID | COEFICIENTE | PREÇO UNITÁRIO | TOTAL
91534 | COMPACTADOR DE SOLOS DE PERCUSSÃO (SOQUETE) COM MOTOR A GASOLINA 4 TEMPOS, POTÊNCIA 4 CV - CHI DIURNO. AF_08/2015 | SINAPI | CHI | 0.0666 | 33.26 | 2.21
91533 | COMPACTADOR DE SOLOS DE PERCUSSÃO (SOQUETE) COM MOTOR A GASOLINA 4 TEMPOS, POTÊNCIA 4 CV - CHP DIURNO. AF_08/2015 | SINAPI | CHP | 0.0718 | 41.04 | 2.94
|  |  |  | TOTAL Equipamento Custo Horário: |  | 5.15
Material |  | FONTE | UNID | COEFICIENTE | PREÇO UNITÁRIO | TOTAL
00000370 | AREIA MEDIA - POSTO JAZIDA/FORNECEDOR (RETIRADO NA JAZIDA, SEM TRANSPORTE) | SINAPI | M3 | 1.1 | 130 | 143
|  |  |  | TOTAL Material: |  | 143
Mão de Obra com Encargos Complementares |  | FONTE | UNID | COEFICIENTE | PREÇO UNITÁRIO | TOTAL
88309 | PEDREIRO COM ENCARGOS COMPLEMENTARES | SINAPI | H | 2.0219 | 28.88 | 58.39
88316 | SERVENTE COM ENCARGOS COMPLEMENTARES | SINAPI | H | 3.0329 | 22.1 | 67.02
|  |  |  | TOTAL Mão de Obra com Encargos Complementares: |  | 125.41
|  |  |  | VALOR: |  | 273.56
|  |  |  | VALOR BDI: |  | 0
|  |  |  | VALOR COM BDI: |  | 273.56
SBC033022. PROJETO - COMPLEMENTARES/PERSPECTIVAS DA OBRA (M2)
Material |  | FONTE | UNID | COEFICIENTE | PREÇO UNITÁRIO | TOTAL
SBC033022.. | PROJETO - COMPLEMENTARES/PERSPECTIVAS DA OBRA | Composições | M2 | 1 | 18 | 18
|  |  |  | TOTAL Material: |  | 18
|  |  |  | VALOR: |  | 18
|  |  |  | VALOR BDI: |  | 0
|  |  |  | VALOR COM BDI: |  | 18
SBC000285 PROJETO DE CANTEIRO DE OBRAS E SERVICOS (M2)
Material |  | FONTE | UNID | COEFICIENTE | PREÇO UNITÁRIO | TOTAL
SBC004858 | PROJETO DE CANTEIRO DE OBRAS PARA EDIFICAÇÃO | Composições | M2 | 1 | 8.5 | 8.5
|  |  |  | TOTAL Material: |  | 8.5
|  |  |  | VALOR: |  | 8.5
|  |  |  | VALOR BDI: |  | 0
|  |  |  | VALOR COM BDI: |  | 8.5
S02285 Pintura de acabamento com aplicação de 02 demãos de tinta PVA latex para interiores - cores convencionais - Rev 03 (m2)
Encargos Complementares |  | FONTE | UNID | COEFICIENTE | PREÇO UNITÁRIO | TOTAL
S10553 | Encargos Complementares - Pintor | ORSE | h | 0.4 | 3.96 | 1.58
S10549 | Encargos Complementares - Servente | ORSE | h | 0.2 | 3.89 | 0.78
|  |  |  | TOTAL Encargos Complementares: |  | 2.36
Material |  | FONTE | UNID | COEFICIENTE | PREÇO UNITÁRIO | TOTAL
I02232 | Tinta pva látex para interior coralmur ou similar | ORSE | l | 0.18 | 21.51 | 3.87
|  |  |  | TOTAL Material: |  | 3.87
Mão de Obra |  | FONTE | UNID | COEFICIENTE | PREÇO UNITÁRIO | TOTAL
I04783S | Pintor (horista) | ORSE | h | 0.4 | 19.13 | 7.65
I06111S | Servente de obras (horista) | ORSE | h | 0.2 | 13.65 | 2.73
|  |  |  | TOTAL Mão de Obra: |  | 10.38
|  |  |  | VALOR: |  | 16.61
|  |  |  | VALOR BDI: |  | 0
|  |  |  | VALOR COM BDI: |  | 16.61
S02281 Preparo de superfície com lixamento e aplicação de 01 demão de líquido selador (m2)
Encargos Complementares |  | FONTE | UNID | COEFICIENTE | PREÇO UNITÁRIO | TOTAL
S10553 | Encargos Complementares - Pintor | ORSE | h | 0.2 | 3.96 | 0.79
S10549 | Encargos Complementares - Servente | ORSE | h | 0.1 | 3.89 | 0.39
|  |  |  | TOTAL Encargos Complementares: |  | 1.18
Material |  | FONTE | UNID | COEFICIENTE | PREÇO UNITÁRIO | TOTAL
I01333 | Líquido selador para parede | ORSE | l | 0.13 | 7 | 0.91
I03767S | Lixa em folha para parede ou madeira, numero 120, cor vermelha | ORSE | un | 0.5 | 0.95 | 0.48
|  |  |  | TOTAL Material: |  | 1.39
Mão de Obra |  | FONTE | UNID | COEFICIENTE | PREÇO UNITÁRIO | TOTAL
I04783S | Pintor (horista) | ORSE | h | 0.2 | 19.13 | 3.83
I06111S | Servente de obras (horista) | ORSE | h | 0.1 | 13.65 | 1.37
|  |  |  | TOTAL Mão de Obra: |  | 5.2
|  |  |  | VALOR: |  | 7.77
|  |  |  | VALOR BDI: |  | 0
|  |  |  | VALOR COM BDI: |  | 7.77
5942 PÁ CARREGADEIRA SOBRE RODAS, POTÊNCIA LÍQUIDA 128 HP, CAPACIDADE DA CAÇAMBA 1,7 A 2,8 M3, PESO OPERACIONAL 11632 KG - CHI DIURNO. AF_06/2014 (CHI)
Mão de Obra com Encargos Complementares |  | FONTE | UNID | COEFICIENTE | PREÇO UNITÁRIO | TOTAL
88301 | OPERADOR DE PÁ CARREGADEIRA COM ENCARGOS COMPLEMENTARES | SINAPI | H | 1 | 30.18 | 30.18
|  |  |  | TOTAL Mão de Obra com Encargos Complementares: |  | 30.18
Serviço |  | FONTE | UNID | COEFICIENTE | PREÇO UNITÁRIO | TOTAL
89128 | PÁ CARREGADEIRA SOBRE RODAS, POTÊNCIA LÍQUIDA 128 HP, CAPACIDADE DA CAÇAMBA 1,7 A 2,8 M3, PESO OPERACIONAL 11632 KG - DEPRECIAÇÃO. AF_06/2014 | SINAPI | H | 1 | 40.04 | 40.04
89129 | PÁ CARREGADEIRA SOBRE RODAS, POTÊNCIA LÍQUIDA 128 HP, CAPACIDADE DA CAÇAMBA 1,7 A 2,8 M3, PESO OPERACIONAL 11632 KG - JUROS. AF_06/2014 | SINAPI | H | 1 | 10.58 | 10.58
|  |  |  | TOTAL Serviço: |  | 50.62
|  |  |  | VALOR: |  | 80.8
|  |  |  | VALOR BDI: |  | 0
|  |  |  | VALOR COM BDI: |  | 80.8
5940 PÁ CARREGADEIRA SOBRE RODAS, POTÊNCIA LÍQUIDA 128 HP, CAPACIDADE DA CAÇAMBA 1,7 A 2,8 M3, PESO OPERACIONAL 11632 KG - CHP DIURNO. AF_06/2014 (CHP)
Mão de Obra com Encargos Complementares |  | FONTE | UNID | COEFICIENTE | PREÇO UNITÁRIO | TOTAL
88301 | OPERADOR DE PÁ CARREGADEIRA COM ENCARGOS COMPLEMENTARES | SINAPI | H | 1 | 30.18 | 30.18
|  |  |  | TOTAL Mão de Obra com Encargos Complementares: |  | 30.18
Serviço |  | FONTE | UNID | COEFICIENTE | PREÇO UNITÁRIO | TOTAL
89128 | PÁ CARREGADEIRA SOBRE RODAS, POTÊNCIA LÍQUIDA 128 HP, CAPACIDADE DA CAÇAMBA 1,7 A 2,8 M3, PESO OPERACIONAL 11632 KG - DEPRECIAÇÃO. AF_06/2014 | SINAPI | H | 1 | 40.04 | 40.04
89129 | PÁ CARREGADEIRA SOBRE RODAS, POTÊNCIA LÍQUIDA 128 HP, CAPACIDADE DA CAÇAMBA 1,7 A 2,8 M3, PESO OPERACIONAL 11632 KG - JUROS. AF_06/2014 | SINAPI | H | 1 | 10.58 | 10.58
53857 | PÁ CARREGADEIRA SOBRE RODAS, POTÊNCIA LÍQUIDA 128 HP, CAPACIDADE DA CAÇAMBA 1,7 A 2,8 M3, PESO OPERACIONAL 11632 KG - MANUTENÇÃO. AF_06/2014 | SINAPI | H | 1 | 71.5 | 71.5
53858 | PÁ CARREGADEIRA SOBRE RODAS, POTÊNCIA LÍQUIDA 128 HP, CAPACIDADE DA CAÇAMBA 1,7 A 2,8 M3, PESO OPERACIONAL 11632 KG - MATERIAIS NA OPERAÇÃO. AF_06/2014 | SINAPI | H | 1 | 47.75 | 47.75
|  |  |  | TOTAL Serviço: |  | 169.87
|  |  |  | VALOR: |  | 200.05
|  |  |  | VALOR BDI: |  | 0
|  |  |  | VALOR COM BDI: |  | 200.05
89128 PÁ CARREGADEIRA SOBRE RODAS, POTÊNCIA LÍQUIDA 128 HP, CAPACIDADE DA CAÇAMBA 1,7 A 2,8 M3, PESO OPERACIONAL 11632 KG - DEPRECIAÇÃO. AF_06/2014 (H)
Equipamento |  | FONTE | UNID | COEFICIENTE | PREÇO UNITÁRIO | TOTAL
00004262 | PA CARREGADEIRA SOBRE RODAS, POTENCIA LIQUIDA 128 HP, CAPACIDADE DA CACAMBA DE 1,7 A 2,8 M3, PESO OPERACIONAL MAXIMO DE 11632 KG | SINAPI | UN | 5.6e-05 | 715000 | 40.04
|  |  |  | TOTAL Equipamento: |  | 40.04
|  |  |  | VALOR: |  | 40.04
|  |  |  | VALOR BDI: |  | 0
|  |  |  | VALOR COM BDI: |  | 40.04
89129 PÁ CARREGADEIRA SOBRE RODAS, POTÊNCIA LÍQUIDA 128 HP, CAPACIDADE DA CAÇAMBA 1,7 A 2,8 M3, PESO OPERACIONAL 11632 KG - JUROS. AF_06/2014 (H)
Equipamento |  | FONTE | UNID | COEFICIENTE | PREÇO UNITÁRIO | TOTAL
00004262 | PA CARREGADEIRA SOBRE RODAS, POTENCIA LIQUIDA 128 HP, CAPACIDADE DA CACAMBA DE 1,7 A 2,8 M3, PESO OPERACIONAL MAXIMO DE 11632 KG | SINAPI | UN | 1.48e-05 | 715000 | 10.58
|  |  |  | TOTAL Equipamento: |  | 10.58
|  |  |  | VALOR: |  | 10.58
|  |  |  | VALOR BDI: |  | 0
|  |  |  | VALOR COM BDI: |  | 10.58
53857 PÁ CARREGADEIRA SOBRE RODAS, POTÊNCIA LÍQUIDA 128 HP, CAPACIDADE DA CAÇAMBA 1,7 A 2,8 M3, PESO OPERACIONAL 11632 KG - MANUTENÇÃO. AF_06/2014 (H)
Equipamento |  | FONTE | UNID | COEFICIENTE | PREÇO UNITÁRIO | TOTAL
00004262 | PA CARREGADEIRA SOBRE RODAS, POTENCIA LIQUIDA 128 HP, CAPACIDADE DA CACAMBA DE 1,7 A 2,8 M3, PESO OPERACIONAL MAXIMO DE 11632 KG | SINAPI | UN | 0.0001 | 715000 | 71.5
|  |  |  | TOTAL Equipamento: |  | 71.5
|  |  |  | VALOR: |  | 71.5
|  |  |  | VALOR BDI: |  | 0
|  |  |  | VALOR COM BDI: |  | 71.5
53858 PÁ CARREGADEIRA SOBRE RODAS, POTÊNCIA LÍQUIDA 128 HP, CAPACIDADE DA CAÇAMBA 1,7 A 2,8 M3, PESO OPERACIONAL 11632 KG - MATERIAIS NA OPERAÇÃO. AF_06/2014 (H)
Material |  | FONTE | UNID | COEFICIENTE | PREÇO UNITÁRIO | TOTAL
00004221 | OLEO DIESEL COMBUSTIVEL COMUM METROPOLITANO S-10 OU S-500 | SINAPI | L | 7.64 | 6.25 | 47.75
|  |  |  | TOTAL Material: |  | 47.75
|  |  |  | VALOR: |  | 47.75
|  |  |  | VALOR BDI: |  | 0
|  |  |  | VALOR COM BDI: |  | 47.75
101876 QUADRO DE DISTRIBUIÇÃO DE ENERGIA EM PVC, DE EMBUTIR, SEM BARRAMENTO, PARA 6 DISJUNTORES - FORNECIMENTO E INSTALAÇÃO. AF_10/2020 (UN)
Material |  | FONTE | UNID | COEFICIENTE | PREÇO UNITÁRIO | TOTAL
00039795 | QUADRO DE DISTRIBUICAO, SEM BARRAMENTO, EM PVC, DE EMBUTIR, PARA 6 DISJUNTORES NEMA OU 8 DISJUNTORES DIN | SINAPI | UN | 1 | 61.94 | 61.94
|  |  |  | TOTAL Material: |  | 61.94
Mão de Obra com Encargos Complementares |  | FONTE | UNID | COEFICIENTE | PREÇO UNITÁRIO | TOTAL
88247 | AUXILIAR DE ELETRICISTA COM ENCARGOS COMPLEMENTARES | SINAPI | H | 0.3259 | 23.65 | 7.7
88264 | ELETRICISTA COM ENCARGOS COMPLEMENTARES | SINAPI | H | 0.3259 | 29.25 | 9.53
|  |  |  | TOTAL Mão de Obra com Encargos Complementares: |  | 17.23
Serviço |  | FONTE | UNID | COEFICIENTE | PREÇO UNITÁRIO | TOTAL
87367 | ARGAMASSA TRAÇO 1:1:6 (EM VOLUME DE CIMENTO, CAL E AREIA MÉDIA ÚMIDA) PARA EMBOÇO/MASSA ÚNICA/ASSENTAMENTO DE ALVENARIA DE VEDAÇÃO, PREPARO MANUAL. AF_08/2019 | SINAPI | M3 | 0.0044 | 721.4 | 3.17
|  |  |  | TOTAL Serviço: |  | 3.17
|  |  |  | VALOR: |  | 82.34
|  |  |  | VALOR BDI: |  | 0
|  |  |  | VALOR COM BDI: |  | 82.34
90443 RASGO LINEAR MANUAL EM ALVENARIA, PARA RAMAIS/ DISTRIBUIÇÃO DE INSTALAÇÕES HIDRÁULICAS, DIÂMETROS MENORES OU IGUAIS A 40 MM. AF_09/2023 (M)
Mão de Obra com Encargos Complementares |  | FONTE | UNID | COEFICIENTE | PREÇO UNITÁRIO | TOTAL
88248 | AUXILIAR DE ENCANADOR OU BOMBEIRO HIDRÁULICO COM ENCARGOS COMPLEMENTARES | SINAPI | H | 0.066 | 22.64 | 1.49
88267 | ENCANADOR OU BOMBEIRO HIDRÁULICO COM ENCARGOS COMPLEMENTARES | SINAPI | H | 0.2348 | 28.12 | 6.6
|  |  |  | TOTAL Mão de Obra com Encargos Complementares: |  | 8.09
|  |  |  | VALOR: |  | 8.09
|  |  |  | VALOR BDI: |  | 0
|  |  |  | VALOR COM BDI: |  | 8.09
93382 REATERRO MANUAL DE VALAS, COM COMPACTADOR DE SOLOS DE PERCUSSÃO. AF_08/2023 (M3)
Equipamento Custo Horário |  | FONTE | UNID | COEFICIENTE | PREÇO UNITÁRIO | TOTAL
5903 | CAMINHÃO PIPA 10.000 L TRUCADO, PESO BRUTO TOTAL 23.000 KG, CARGA ÚTIL MÁXIMA 15.935 KG, DISTÂNCIA ENTRE EIXOS 4,8 M, POTÊNCIA 230 CV, INCLUSIVE TANQUE DE AÇO PARA TRANSPORTE DE ÁGUA - CHI DIURNO. AF_06/2014 | SINAPI | CHI | 0.0006 | 79.3 | 0.04
5901 | CAMINHÃO PIPA 10.000 L TRUCADO, PESO BRUTO TOTAL 23.000 KG, CARGA ÚTIL MÁXIMA 15.935 KG, DISTÂNCIA ENTRE EIXOS 4,8 M, POTÊNCIA 230 CV, INCLUSIVE TANQUE DE AÇO PARA TRANSPORTE DE ÁGUA - CHP DIURNO. AF_06/2014 | SINAPI | CHP | 0.0054 | 331.92 | 1.79
91533 | COMPACTADOR DE SOLOS DE PERCUSSÃO (SOQUETE) COM MOTOR A GASOLINA 4 TEMPOS, POTÊNCIA 4 CV - CHP DIURNO. AF_08/2015 | SINAPI | CHP | 0.1962 | 41.04 | 8.05
|  |  |  | TOTAL Equipamento Custo Horário: |  | 9.88
Mão de Obra com Encargos Complementares |  | FONTE | UNID | COEFICIENTE | PREÇO UNITÁRIO | TOTAL
88316 | SERVENTE COM ENCARGOS COMPLEMENTARES | SINAPI | H | 0.7866 | 22.1 | 17.38
|  |  |  | TOTAL Mão de Obra com Encargos Complementares: |  | 17.38
|  |  |  | VALOR: |  | 27.26
|  |  |  | VALOR BDI: |  | 0
|  |  |  | VALOR COM BDI: |  | 27.26
5679 RETROESCAVADEIRA SOBRE RODAS COM CARREGADEIRA, TRAÇÃO 4X4, POTÊNCIA LÍQ. 88 HP, CAÇAMBA CARREG. CAP. MÍN. 1 M3, CAÇAMBA RETRO CAP. 0,26 M3, PESO OPERACIONAL MÍN. 6.674 KG, PROFUNDIDADE ESCAVAÇÃO MÁX. 4,37 M - CHI DIURNO. AF_06/2014 (CHI)
Mão de Obra com Encargos Complementares |  | FONTE | UNID | COEFICIENTE | PREÇO UNITÁRIO | TOTAL
88294 | OPERADOR DE ESCAVADEIRA COM ENCARGOS COMPLEMENTARES | SINAPI | H | 1 | 32.73 | 32.73
|  |  |  | TOTAL Mão de Obra com Encargos Complementares: |  | 32.73
Serviço |  | FONTE | UNID | COEFICIENTE | PREÇO UNITÁRIO | TOTAL
88857 | RETROESCAVADEIRA SOBRE RODAS COM CARREGADEIRA, TRAÇÃO 4X4, POTÊNCIA LÍQ. 88 HP, CAÇAMBA CARREG. CAP. MÍN. 1 M3, CAÇAMBA RETRO CAP. 0,26 M3, PESO OPERACIONAL MÍN. 6.674 KG, PROFUNDIDADE ESCAVAÇÃO MÁX. 4,37 M - DEPRECIAÇÃO. AF_06/2014 | SINAPI | H | 1 | 23.65 | 23.65
88858 | RETROESCAVADEIRA SOBRE RODAS COM CARREGADEIRA, TRAÇÃO 4X4, POTÊNCIA LÍQ. 88 HP, CAÇAMBA CARREG. CAP. MÍN. 1 M3, CAÇAMBA RETRO CAP. 0,26 M3, PESO OPERACIONAL MÍN. 6.674 KG, PROFUNDIDADE ESCAVAÇÃO MÁX. 4,37 M - JUROS. AF_06/2014 | SINAPI | H | 1 | 6.25 | 6.25
|  |  |  | TOTAL Serviço: |  | 29.9
|  |  |  | VALOR: |  | 62.63
|  |  |  | VALOR BDI: |  | 0
|  |  |  | VALOR COM BDI: |  | 62.63
5678 RETROESCAVADEIRA SOBRE RODAS COM CARREGADEIRA, TRAÇÃO 4X4, POTÊNCIA LÍQ. 88 HP, CAÇAMBA CARREG. CAP. MÍN. 1 M3, CAÇAMBA RETRO CAP. 0,26 M3, PESO OPERACIONAL MÍN. 6.674 KG, PROFUNDIDADE ESCAVAÇÃO MÁX. 4,37 M - CHP DIURNO. AF_06/2014 (CHP)
Mão de Obra com Encargos Complementares |  | FONTE | UNID | COEFICIENTE | PREÇO UNITÁRIO | TOTAL
88294 | OPERADOR DE ESCAVADEIRA COM ENCARGOS COMPLEMENTARES | SINAPI | H | 1 | 32.73 | 32.73
|  |  |  | TOTAL Mão de Obra com Encargos Complementares: |  | 32.73
Serviço |  | FONTE | UNID | COEFICIENTE | PREÇO UNITÁRIO | TOTAL
88857 | RETROESCAVADEIRA SOBRE RODAS COM CARREGADEIRA, TRAÇÃO 4X4, POTÊNCIA LÍQ. 88 HP, CAÇAMBA CARREG. CAP. MÍN. 1 M3, CAÇAMBA RETRO CAP. 0,26 M3, PESO OPERACIONAL MÍN. 6.674 KG, PROFUNDIDADE ESCAVAÇÃO MÁX. 4,37 M - DEPRECIAÇÃO. AF_06/2014 | SINAPI | H | 1 | 23.65 | 23.65
88858 | RETROESCAVADEIRA SOBRE RODAS COM CARREGADEIRA, TRAÇÃO 4X4, POTÊNCIA LÍQ. 88 HP, CAÇAMBA CARREG. CAP. MÍN. 1 M3, CAÇAMBA RETRO CAP. 0,26 M3, PESO OPERACIONAL MÍN. 6.674 KG, PROFUNDIDADE ESCAVAÇÃO MÁX. 4,37 M - JUROS. AF_06/2014 | SINAPI | H | 1 | 6.25 | 6.25
5664 | RETROESCAVADEIRA SOBRE RODAS COM CARREGADEIRA, TRAÇÃO 4X4, POTÊNCIA LÍQ. 88 HP, CAÇAMBA CARREG. CAP. MÍN. 1 M3, CAÇAMBA RETRO CAP. 0,26 M3, PESO OPERACIONAL MÍN. 6.674 KG, PROFUNDIDADE ESCAVAÇÃO MÁX. 4,37 M - MANUTENÇÃO. AF_06/2014 | SINAPI | H | 1 | 29.56 | 29.56
53786 | RETROESCAVADEIRA SOBRE RODAS COM CARREGADEIRA, TRAÇÃO 4X4, POTÊNCIA LÍQ. 88 HP, CAÇAMBA CARREG. CAP. MÍN. 1 M3, CAÇAMBA RETRO CAP. 0,26 M3, PESO OPERACIONAL MÍN. 6.674 KG, PROFUNDIDADE ESCAVAÇÃO MÁX. 4,37 M - MATERIAIS NA OPERAÇÃO. AF_06/2014 | SINAPI | H | 1 | 53.31 | 53.31
|  |  |  | TOTAL Serviço: |  | 112.77
|  |  |  | VALOR: |  | 145.5
|  |  |  | VALOR BDI: |  | 0
|  |  |  | VALOR COM BDI: |  | 145.5
88857 RETROESCAVADEIRA SOBRE RODAS COM CARREGADEIRA, TRAÇÃO 4X4, POTÊNCIA LÍQ. 88 HP, CAÇAMBA CARREG. CAP. MÍN. 1 M3, CAÇAMBA RETRO CAP. 0,26 M3, PESO OPERACIONAL MÍN. 6.674 KG, PROFUNDIDADE ESCAVAÇÃO MÁX. 4,37 M - DEPRECIAÇÃO. AF_06/2014 (H)
Equipamento |  | FONTE | UNID | COEFICIENTE | PREÇO UNITÁRIO | TOTAL
00036531 | RETROESCAVADEIRA SOBRE RODAS COM CARREGADEIRA, TRACAO 4 X 4, POTENCIA LIQUIDA 88 HP, PESO OPERACIONAL MINIMO DE 6674 KG, CAPACIDADE DA CARREGADEIRA DE 1,00 M3 E DA RETROESCAVADEIRA MINIMA DE 0,26 M3, PROFUNDIDADE DE ESCAVACAO MAXIMA DE 4,37 M | SINAPI | UN | 5.6e-05 | 422408.5 | 23.65
|  |  |  | TOTAL Equipamento: |  | 23.65
|  |  |  | VALOR: |  | 23.65
|  |  |  | VALOR BDI: |  | 0
|  |  |  | VALOR COM BDI: |  | 23.65
88858 RETROESCAVADEIRA SOBRE RODAS COM CARREGADEIRA, TRAÇÃO 4X4, POTÊNCIA LÍQ. 88 HP, CAÇAMBA CARREG. CAP. MÍN. 1 M3, CAÇAMBA RETRO CAP. 0,26 M3, PESO OPERACIONAL MÍN. 6.674 KG, PROFUNDIDADE ESCAVAÇÃO MÁX. 4,37 M - JUROS. AF_06/2014 (H)
Equipamento |  | FONTE | UNID | COEFICIENTE | PREÇO UNITÁRIO | TOTAL
00036531 | RETROESCAVADEIRA SOBRE RODAS COM CARREGADEIRA, TRACAO 4 X 4, POTENCIA LIQUIDA 88 HP, PESO OPERACIONAL MINIMO DE 6674 KG, CAPACIDADE DA CARREGADEIRA DE 1,00 M3 E DA RETROESCAVADEIRA MINIMA DE 0,26 M3, PROFUNDIDADE DE ESCAVACAO MAXIMA DE 4,37 M | SINAPI | UN | 1.48e-05 | 422408.5 | 6.25
|  |  |  | TOTAL Equipamento: |  | 6.25
|  |  |  | VALOR: |  | 6.25
|  |  |  | VALOR BDI: |  | 0
|  |  |  | VALOR COM BDI: |  | 6.25
5664 RETROESCAVADEIRA SOBRE RODAS COM CARREGADEIRA, TRAÇÃO 4X4, POTÊNCIA LÍQ. 88 HP, CAÇAMBA CARREG. CAP. MÍN. 1 M3, CAÇAMBA RETRO CAP. 0,26 M3, PESO OPERACIONAL MÍN. 6.674 KG, PROFUNDIDADE ESCAVAÇÃO MÁX. 4,37 M - MANUTENÇÃO. AF_06/2014 (H)
Equipamento |  | FONTE | UNID | COEFICIENTE | PREÇO UNITÁRIO | TOTAL
00036531 | RETROESCAVADEIRA SOBRE RODAS COM CARREGADEIRA, TRACAO 4 X 4, POTENCIA LIQUIDA 88 HP, PESO OPERACIONAL MINIMO DE 6674 KG, CAPACIDADE DA CARREGADEIRA DE 1,00 M3 E DA RETROESCAVADEIRA MINIMA DE 0,26 M3, PROFUNDIDADE DE ESCAVACAO MAXIMA DE 4,37 M | SINAPI | UN | 7e-05 | 422408.5 | 29.56
|  |  |  | TOTAL Equipamento: |  | 29.56
|  |  |  | VALOR: |  | 29.56
|  |  |  | VALOR BDI: |  | 0
|  |  |  | VALOR COM BDI: |  | 29.56
53786 RETROESCAVADEIRA SOBRE RODAS COM CARREGADEIRA, TRAÇÃO 4X4, POTÊNCIA LÍQ. 88 HP, CAÇAMBA CARREG. CAP. MÍN. 1 M3, CAÇAMBA RETRO CAP. 0,26 M3, PESO OPERACIONAL MÍN. 6.674 KG, PROFUNDIDADE ESCAVAÇÃO MÁX. 4,37 M - MATERIAIS NA OPERAÇÃO. AF_06/2014 (H)
Material |  | FONTE | UNID | COEFICIENTE | PREÇO UNITÁRIO | TOTAL
00004221 | OLEO DIESEL COMBUSTIVEL COMUM METROPOLITANO S-10 OU S-500 | SINAPI | L | 8.53 | 6.25 | 53.31
|  |  |  | TOTAL Material: |  | 53.31
|  |  |  | VALOR: |  | 53.31
|  |  |  | VALOR BDI: |  | 0
|  |  |  | VALOR COM BDI: |  | 53.31
91693 SERRA CIRCULAR DE BANCADA COM MOTOR ELÉTRICO POTÊNCIA DE 5HP, COM COIFA PARA DISCO 10" - CHI DIURNO. AF_08/2015 (CHI)
Mão de Obra com Encargos Complementares |  | FONTE | UNID | COEFICIENTE | PREÇO UNITÁRIO | TOTAL
88297 | OPERADOR DE MÁQUINAS E EQUIPAMENTOS COM ENCARGOS COMPLEMENTARES | SINAPI | H | 1 | 32.22 | 32.22
|  |  |  | TOTAL Mão de Obra com Encargos Complementares: |  | 32.22
Serviço |  | FONTE | UNID | COEFICIENTE | PREÇO UNITÁRIO | TOTAL
91688 | SERRA CIRCULAR DE BANCADA COM MOTOR ELÉTRICO POTÊNCIA DE 5HP, COM COIFA PARA DISCO 10" - DEPRECIAÇÃO. AF_08/2015 | SINAPI | H | 1 | 0.12 | 0.12
91689 | SERRA CIRCULAR DE BANCADA COM MOTOR ELÉTRICO POTÊNCIA DE 5HP, COM COIFA PARA DISCO 10" - JUROS. AF_08/2015 | SINAPI | H | 1 | 0.02 | 0.02
|  |  |  | TOTAL Serviço: |  | 0.14
|  |  |  | VALOR: |  | 32.36
|  |  |  | VALOR BDI: |  | 0
|  |  |  | VALOR COM BDI: |  | 32.36
91692 SERRA CIRCULAR DE BANCADA COM MOTOR ELÉTRICO POTÊNCIA DE 5HP, COM COIFA PARA DISCO 10" - CHP DIURNO. AF_08/2015 (CHP)
Mão de Obra com Encargos Complementares |  | FONTE | UNID | COEFICIENTE | PREÇO UNITÁRIO | TOTAL
88297 | OPERADOR DE MÁQUINAS E EQUIPAMENTOS COM ENCARGOS COMPLEMENTARES | SINAPI | H | 1 | 32.22 | 32.22
|  |  |  | TOTAL Mão de Obra com Encargos Complementares: |  | 32.22
Serviço |  | FONTE | UNID | COEFICIENTE | PREÇO UNITÁRIO | TOTAL
91688 | SERRA CIRCULAR DE BANCADA COM MOTOR ELÉTRICO POTÊNCIA DE 5HP, COM COIFA PARA DISCO 10" - DEPRECIAÇÃO. AF_08/2015 | SINAPI | H | 1 | 0.12 | 0.12
91689 | SERRA CIRCULAR DE BANCADA COM MOTOR ELÉTRICO POTÊNCIA DE 5HP, COM COIFA PARA DISCO 10" - JUROS. AF_08/2015 | SINAPI | H | 1 | 0.02 | 0.02
91690 | SERRA CIRCULAR DE BANCADA COM MOTOR ELÉTRICO POTÊNCIA DE 5HP, COM COIFA PARA DISCO 10" - MANUTENÇÃO. AF_08/2015 | SINAPI | H | 1 | 0.08 | 0.08
91691 | SERRA CIRCULAR DE BANCADA COM MOTOR ELÉTRICO POTÊNCIA DE 5HP, COM COIFA PARA DISCO 10" - MATERIAIS NA OPERAÇÃO. AF_08/2015 | SINAPI | H | 1 | 1.31 | 1.31
|  |  |  | TOTAL Serviço: |  | 1.53
|  |  |  | VALOR: |  | 33.75
|  |  |  | VALOR BDI: |  | 0
|  |  |  | VALOR COM BDI: |  | 33.75
91688 SERRA CIRCULAR DE BANCADA COM MOTOR ELÉTRICO POTÊNCIA DE 5HP, COM COIFA PARA DISCO 10" - DEPRECIAÇÃO. AF_08/2015 (H)
Equipamento |  | FONTE | UNID | COEFICIENTE | PREÇO UNITÁRIO | TOTAL
00014618 | SERRA CIRCULAR DE BANCADA COM MOTOR ELETRICO, POTENCIA DE *1600* W, PARA DISCO DE DIAMETRO DE 10" (250 MM) | SINAPI | UN | 7.2e-05 | 1709.29 | 0.12
|  |  |  | TOTAL Equipamento: |  | 0.12
|  |  |  | VALOR: |  | 0.12
|  |  |  | VALOR BDI: |  | 0
|  |  |  | VALOR COM BDI: |  | 0.12
91689 SERRA CIRCULAR DE BANCADA COM MOTOR ELÉTRICO POTÊNCIA DE 5HP, COM COIFA PARA DISCO 10" - JUROS. AF_08/2015 (H)
Equipamento |  | FONTE | UNID | COEFICIENTE | PREÇO UNITÁRIO | TOTAL
00014618 | SERRA CIRCULAR DE BANCADA COM MOTOR ELETRICO, POTENCIA DE *1600* W, PARA DISCO DE DIAMETRO DE 10" (250 MM) | SINAPI | UN | 1.48e-05 | 1709.29 | 0.02
|  |  |  | TOTAL Equipamento: |  | 0.02
|  |  |  | VALOR: |  | 0.02
|  |  |  | VALOR BDI: |  | 0
|  |  |  | VALOR COM BDI: |  | 0.02
91690 SERRA CIRCULAR DE BANCADA COM MOTOR ELÉTRICO POTÊNCIA DE 5HP, COM COIFA PARA DISCO 10" - MANUTENÇÃO. AF_08/2015 (H)
Equipamento |  | FONTE | UNID | COEFICIENTE | PREÇO UNITÁRIO | TOTAL
00014618 | SERRA CIRCULAR DE BANCADA COM MOTOR ELETRICO, POTENCIA DE *1600* W, PARA DISCO DE DIAMETRO DE 10" (250 MM) | SINAPI | UN | 5e-05 | 1709.29 | 0.08
|  |  |  | TOTAL Equipamento: |  | 0.08
|  |  |  | VALOR: |  | 0.08
|  |  |  | VALOR BDI: |  | 0
|  |  |  | VALOR COM BDI: |  | 0.08
91691 SERRA CIRCULAR DE BANCADA COM MOTOR ELÉTRICO POTÊNCIA DE 5HP, COM COIFA PARA DISCO 10" - MATERIAIS NA OPERAÇÃO. AF_08/2015 (H)
Especiais |  | FONTE | UNID | COEFICIENTE | PREÇO UNITÁRIO | TOTAL
00002705 | ENERGIA ELETRICA ATE 2000 KWH INDUSTRIAL, SEM DEMANDA | SINAPI | KWH | 1.36 | 0.97 | 1.31
|  |  |  | TOTAL Especiais: |  | 1.31
|  |  |  | VALOR: |  | 1.31
|  |  |  | VALOR BDI: |  | 0
|  |  |  | VALOR COM BDI: |  | 1.31
88316 SERVENTE COM ENCARGOS COMPLEMENTARES (H)
Encargos Complementares |  | FONTE | UNID | COEFICIENTE | PREÇO UNITÁRIO | TOTAL
00037370 | ALIMENTACAO - HORISTA (COLETADO CAIXA - ENCARGOS COMPLEMENTARES) | SINAPI | H | 1 | 3.39 | 3.39
00043491 | EPI - FAMILIA SERVENTE - HORISTA (ENCARGOS COMPLEMENTARES - COLETADO CAIXA) | SINAPI | H | 1 | 1.33 | 1.33
00037372 | EXAMES - HORISTA (COLETADO CAIXA - ENCARGOS COMPLEMENTARES) | SINAPI | H | 1 | 1.34 | 1.34
00043467 | FERRAMENTAS - FAMILIA SERVENTE - HORISTA (ENCARGOS COMPLEMENTARES - COLETADO CAIXA) | SINAPI | H | 1 | 0.61 | 0.61
00037373 | SEGURO - HORISTA (COLETADO CAIXA - ENCARGOS COMPLEMENTARES) | SINAPI | H | 1 | 0.04 | 0.04
00037371 | TRANSPORTE - HORISTA (COLETADO CAIXA - ENCARGOS COMPLEMENTARES) | SINAPI | H | 1 | 1.1 | 1.1
|  |  |  | TOTAL Encargos Complementares: |  | 7.81
Mão de Obra |  | FONTE | UNID | COEFICIENTE | PREÇO UNITÁRIO | TOTAL
00006111 | SERVENTE DE OBRAS (HORISTA) | SINAPI | H | 1 | 13.95 | 13.95
|  |  |  | TOTAL Mão de Obra: |  | 13.95
Serviço |  | FONTE | UNID | COEFICIENTE | PREÇO UNITÁRIO | TOTAL
95378 | CURSO DE CAPACITAÇÃO PARA SERVENTE (ENCARGOS COMPLEMENTARES) - HORISTA | SINAPI | H | 1 | 0.34 | 0.34
|  |  |  | TOTAL Serviço: |  | 0.34
|  |  |  | VALOR: |  | 22.1
|  |  |  | VALOR BDI: |  | 0
|  |  |  | VALOR COM BDI: |  | 22.1
86883 SIFÃO DO TIPO FLEXÍVEL EM PVC 1 X 1.1/2 - FORNECIMENTO E INSTALAÇÃO. AF_01/2020 (UN)
Material |  | FONTE | UNID | COEFICIENTE | PREÇO UNITÁRIO | TOTAL
00003146 | FITA VEDA ROSCA EM ROLOS DE 18 MM X 10 M (L X C) | SINAPI | UN | 0.0332 | 3.95 | 0.13
00044945 | SIFAO / TUBO SINFONADO EXTENSIVEL/SANFONADO, UNIVERSAL/ SIMPLES, ENTRE *50 A 70* CM, DE PLASTICO BRANCO | SINAPI | UN | 1 | 10 | 10
|  |  |  | TOTAL Material: |  | 10.13
Mão de Obra com Encargos Complementares |  | FONTE | UNID | COEFICIENTE | PREÇO UNITÁRIO | TOTAL
88267 | ENCANADOR OU BOMBEIRO HIDRÁULICO COM ENCARGOS COMPLEMENTARES | SINAPI | H | 0.0845 | 28.12 | 2.37
88316 | SERVENTE COM ENCARGOS COMPLEMENTARES | SINAPI | H | 0.0266 | 22.1 | 0.58
|  |  |  | TOTAL Mão de Obra com Encargos Complementares: |  | 2.95
|  |  |  | VALOR: |  | 13.08
|  |  |  | VALOR BDI: |  | 0
|  |  |  | VALOR COM BDI: |  | 13.08
86881 SIFÃO DO TIPO GARRAFA EM METAL CROMADO 1 X 1.1/2" - FORNECIMENTO E INSTALAÇÃO. AF_01/2020 (UN)
Material |  | FONTE | UNID | COEFICIENTE | PREÇO UNITÁRIO | TOTAL
00003146 | FITA VEDA ROSCA EM ROLOS DE 18 MM X 10 M (L X C) | SINAPI | UN | 0.0332 | 3.95 | 0.13
00006136 | SIFAO EM METAL CROMADO PARA PIA OU LAVATORIO, 1 X 1.1/2" | SINAPI | UN | 1 | 210.9 | 210.9
|  |  |  | TOTAL Material: |  | 211.03
Mão de Obra com Encargos Complementares |  | FONTE | UNID | COEFICIENTE | PREÇO UNITÁRIO | TOTAL
88267 | ENCANADOR OU BOMBEIRO HIDRÁULICO COM ENCARGOS COMPLEMENTARES | SINAPI | H | 0.2734 | 28.12 | 7.68
88316 | SERVENTE COM ENCARGOS COMPLEMENTARES | SINAPI | H | 0.0862 | 22.1 | 1.9
|  |  |  | TOTAL Mão de Obra com Encargos Complementares: |  | 9.58
|  |  |  | VALOR: |  | 220.61
|  |  |  | VALOR BDI: |  | 0
|  |  |  | VALOR COM BDI: |  | 220.61
91946 SUPORTE PARAFUSADO COM PLACA DE ENCAIXE 4" X 2" MÉDIO (1,30 M DO PISO) PARA PONTO ELÉTRICO - FORNECIMENTO E INSTALAÇÃO. AF_03/2023 (UN)
Material |  | FONTE | UNID | COEFICIENTE | PREÇO UNITÁRIO | TOTAL
00038094 | ESPELHO / PLACA DE 3 POSTOS 4" X 2", PARA INSTALACAO DE TOMADAS E INTERRUPTORES | SINAPI | UN | 1 | 2.99 | 2.99
00038099 | SUPORTE DE FIXACAO PARA ESPELHO / PLACA 4" X 2", PARA 3 MODULOS, PARA INSTALACAO DE TOMADAS E INTERRUPTORES (SOMENTE SUPORTE) | SINAPI | UN | 1 | 1.55 | 1.55
|  |  |  | TOTAL Material: |  | 4.54
Mão de Obra com Encargos Complementares |  | FONTE | UNID | COEFICIENTE | PREÇO UNITÁRIO | TOTAL
88247 | AUXILIAR DE ELETRICISTA COM ENCARGOS COMPLEMENTARES | SINAPI | H | 0.128 | 23.65 | 3.02
88264 | ELETRICISTA COM ENCARGOS COMPLEMENTARES | SINAPI | H | 0.128 | 29.25 | 3.74
|  |  |  | TOTAL Mão de Obra com Encargos Complementares: |  | 6.76
|  |  |  | VALOR: |  | 11.3
|  |  |  | VALOR BDI: |  | 0
|  |  |  | VALOR COM BDI: |  | 11.3
89395 TE, PVC, SOLDÁVEL, DN 25MM, INSTALADO EM RAMAL OU SUB-RAMAL DE ÁGUA - FORNECIMENTO E INSTALAÇÃO. AF_06/2022 (UN)
Material |  | FONTE | UNID | COEFICIENTE | PREÇO UNITÁRIO | TOTAL
00000122 | ADESIVO PLASTICO PARA PVC, FRASCO COM *850* GR | SINAPI | UN | 0.0106 | 58.63 | 0.62
00038383 | LIXA D'AGUA EM FOLHA, GRAO 100 | SINAPI | UN | 0.0507 | 1.65 | 0.08
00020083 | SOLUCAO PREPARADORA / LIMPADORA PARA PVC, FRASCO COM 1000 CM3 | SINAPI | UN | 0.012 | 66.42 | 0.79
00007139 | TE SOLDAVEL, PVC, 90 GRAUS, 25 MM, PARA AGUA FRIA PREDIAL (NBR 5648) | SINAPI | UN | 1 | 1.06 | 1.06
|  |  |  | TOTAL Material: |  | 2.55
Mão de Obra com Encargos Complementares |  | FONTE | UNID | COEFICIENTE | PREÇO UNITÁRIO | TOTAL
88248 | AUXILIAR DE ENCANADOR OU BOMBEIRO HIDRÁULICO COM ENCARGOS COMPLEMENTARES | SINAPI | H | 0.2026 | 22.64 | 4.58
88267 | ENCANADOR OU BOMBEIRO HIDRÁULICO COM ENCARGOS COMPLEMENTARES | SINAPI | H | 0.2026 | 28.12 | 5.69
|  |  |  | TOTAL Mão de Obra com Encargos Complementares: |  | 10.27
|  |  |  | VALOR: |  | 12.82
|  |  |  | VALOR BDI: |  | 0
|  |  |  | VALOR COM BDI: |  | 12.82
100533 TECNICO DE EDIFICACOES COM ENCARGOS COMPLEMENTARES (H)
Encargos Complementares |  | FONTE | UNID | COEFICIENTE | PREÇO UNITÁRIO | TOTAL
00043493 | EPI - FAMILIA TOPOGRAFO - HORISTA (ENCARGOS COMPLEMENTARES - COLETADO CAIXA) | SINAPI | H | 1 | 0.71 | 0.71
00037372 | EXAMES - HORISTA (COLETADO CAIXA - ENCARGOS COMPLEMENTARES) | SINAPI | H | 1 | 1.34 | 1.34
00043469 | FERRAMENTAS - FAMILIA TOPOGRAFO - HORISTA (ENCARGOS COMPLEMENTARES - COLETADO CAIXA) | SINAPI | H | 1 | 0.07 | 0.07
00037373 | SEGURO - HORISTA (COLETADO CAIXA - ENCARGOS COMPLEMENTARES) | SINAPI | H | 1 | 0.04 | 0.04
|  |  |  | TOTAL Encargos Complementares: |  | 2.16
Mão de Obra |  | FONTE | UNID | COEFICIENTE | PREÇO UNITÁRIO | TOTAL
00040945 | TECNICO DE EDIFICACOES (HORISTA) | SINAPI | H | 1 | 30.08 | 30.08
|  |  |  | TOTAL Mão de Obra: |  | 30.08
Serviço |  | FONTE | UNID | COEFICIENTE | PREÇO UNITÁRIO | TOTAL
100535 | CURSO DE CAPACITAÇÃO PARA TECNICO DE EDIFICACOES (ENCARGOS COMPLEMENTARES) - HORISTA | SINAPI | H | 1 | 0.62 | 0.62
|  |  |  | TOTAL Serviço: |  | 0.62
|  |  |  | VALOR: |  | 32.86
|  |  |  | VALOR BDI: |  | 0
|  |  |  | VALOR COM BDI: |  | 32.86
88323 TELHADISTA COM ENCARGOS COMPLEMENTARES (H)
Encargos Complementares |  | FONTE | UNID | COEFICIENTE | PREÇO UNITÁRIO | TOTAL
00037370 | ALIMENTACAO - HORISTA (COLETADO CAIXA - ENCARGOS COMPLEMENTARES) | SINAPI | H | 1 | 3.39 | 3.39
00043483 | EPI - FAMILIA CARPINTEIRO DE FORMAS - HORISTA (ENCARGOS COMPLEMENTARES - COLETADO CAIXA) | SINAPI | H | 1 | 1.43 | 1.43
00037372 | EXAMES - HORISTA (COLETADO CAIXA - ENCARGOS COMPLEMENTARES) | SINAPI | H | 1 | 1.34 | 1.34
00043459 | FERRAMENTAS - FAMILIA CARPINTEIRO DE FORMAS - HORISTA (ENCARGOS COMPLEMENTARES - COLETADO CAIXA) | SINAPI | H | 1 | 0.49 | 0.49
00037373 | SEGURO - HORISTA (COLETADO CAIXA - ENCARGOS COMPLEMENTARES) | SINAPI | H | 1 | 0.04 | 0.04
00037371 | TRANSPORTE - HORISTA (COLETADO CAIXA - ENCARGOS COMPLEMENTARES) | SINAPI | H | 1 | 1.1 | 1.1
|  |  |  | TOTAL Encargos Complementares: |  | 7.79
Mão de Obra |  | FONTE | UNID | COEFICIENTE | PREÇO UNITÁRIO | TOTAL
00012869 | TELHADOR / TELHADISTA (HORISTA) | SINAPI | H | 1 | 20.21 | 20.21
|  |  |  | TOTAL Mão de Obra: |  | 20.21
Serviço |  | FONTE | UNID | COEFICIENTE | PREÇO UNITÁRIO | TOTAL
95385 | CURSO DE CAPACITAÇÃO PARA TELHADISTA (ENCARGOS COMPLEMENTARES) - HORISTA | SINAPI | H | 1 | 0.26 | 0.26
|  |  |  | TOTAL Serviço: |  | 0.26
|  |  |  | VALOR: |  | 28.26
|  |  |  | VALOR BDI: |  | 0
|  |  |  | VALOR COM BDI: |  | 28.26
94210 TELHAMENTO COM TELHA ONDULADA DE FIBROCIMENTO E = 6 MM, COM RECOBRIMENTO LATERAL DE 1 1/4 DE ONDA PARA TELHADO COM INCLINAÇÃO MÁXIMA DE 10°, COM ATÉ 2 ÁGUAS, INCLUSO IÇAMENTO. AF_07/2019 (M2)
Equipamento Custo Horário |  | FONTE | UNID | COEFICIENTE | PREÇO UNITÁRIO | TOTAL
93282 | GUINCHO ELÉTRICO DE COLUNA, CAPACIDADE 400 KG, COM MOTO FREIO, MOTOR TRIFÁSICO DE 1,25 CV - CHI DIURNO. AF_03/2016 | SINAPI | CHI | 0.0073 | 27.49 | 0.2
93281 | GUINCHO ELÉTRICO DE COLUNA, CAPACIDADE 400 KG, COM MOTO FREIO, MOTOR TRIFÁSICO DE 1,25 CV - CHP DIURNO. AF_03/2016 | SINAPI | CHP | 0.0053 | 28.7 | 0.15
|  |  |  | TOTAL Equipamento Custo Horário: |  | 0.35
Material |  | FONTE | UNID | COEFICIENTE | PREÇO UNITÁRIO | TOTAL
00001607 | CONJUNTO ARRUELAS DE VEDACAO 5/16" PARA TELHA FIBROCIMENTO (UMA ARRUELA METALICA E UMA ARRUELA PVC - CONICAS) | SINAPI | CJ | 1.26 | 0.2 | 0.25
00004302 | PARAFUSO ZINCADO ROSCA SOBERBA, CABECA SEXTAVADA, 5/16" X 250 MM, PARA FIXACAO DE TELHA EM MADEIRA | SINAPI | UN | 1.26 | 3.08 | 3.88
00007194 | TELHA DE FIBROCIMENTO ONDULADA E = 6 MM, DE 2,44 X 1,10 M (SEM AMIANTO) | SINAPI | M2 | 1.357 | 40.8 | 55.36
|  |  |  | TOTAL Material: |  | 59.49
Mão de Obra com Encargos Complementares |  | FONTE | UNID | COEFICIENTE | PREÇO UNITÁRIO | TOTAL
88316 | SERVENTE COM ENCARGOS COMPLEMENTARES | SINAPI | H | 0.166 | 22.1 | 3.66
88323 | TELHADISTA COM ENCARGOS COMPLEMENTARES | SINAPI | H | 0.128 | 28.26 | 3.61
|  |  |  | TOTAL Mão de Obra com Encargos Complementares: |  | 7.27
|  |  |  | VALOR: |  | 67.11
|  |  |  | VALOR BDI: |  | 0
|  |  |  | VALOR COM BDI: |  | 67.11
92000 TOMADA BAIXA DE EMBUTIR (1 MÓDULO), 2P+T 10 A, INCLUINDO SUPORTE E PLACA - FORNECIMENTO E INSTALAÇÃO. AF_03/2023 (UN)
Serviço |  | FONTE | UNID | COEFICIENTE | PREÇO UNITÁRIO | TOTAL
91946 | SUPORTE PARAFUSADO COM PLACA DE ENCAIXE 4" X 2" MÉDIO (1,30 M DO PISO) PARA PONTO ELÉTRICO - FORNECIMENTO E INSTALAÇÃO. AF_03/2023 | SINAPI | UN | 1 | 11.3 | 11.3
91998 | TOMADA BAIXA DE EMBUTIR (1 MÓDULO), 2P+T 10 A, SEM SUPORTE E SEM PLACA - FORNECIMENTO E INSTALAÇÃO. AF_03/2023 | SINAPI | UN | 1 | 20.83 | 20.83
|  |  |  | TOTAL Serviço: |  | 32.13
|  |  |  | VALOR: |  | 32.13
|  |  |  | VALOR BDI: |  | 0
|  |  |  | VALOR COM BDI: |  | 32.13
91998 TOMADA BAIXA DE EMBUTIR (1 MÓDULO), 2P+T 10 A, SEM SUPORTE E SEM PLACA - FORNECIMENTO E INSTALAÇÃO. AF_03/2023 (UN)
Material |  | FONTE | UNID | COEFICIENTE | PREÇO UNITÁRIO | TOTAL
00038101 | TOMADA 2P+T 10A, 250V (APENAS MODULO) | SINAPI | UN | 1 | 8.04 | 8.04
|  |  |  | TOTAL Material: |  | 8.04
Mão de Obra com Encargos Complementares |  | FONTE | UNID | COEFICIENTE | PREÇO UNITÁRIO | TOTAL
88247 | AUXILIAR DE ELETRICISTA COM ENCARGOS COMPLEMENTARES | SINAPI | H | 0.242 | 23.65 | 5.72
88264 | ELETRICISTA COM ENCARGOS COMPLEMENTARES | SINAPI | H | 0.242 | 29.25 | 7.07
|  |  |  | TOTAL Mão de Obra com Encargos Complementares: |  | 12.79
|  |  |  | VALOR: |  | 20.83
|  |  |  | VALOR BDI: |  | 0
|  |  |  | VALOR COM BDI: |  | 20.83
92008 TOMADA BAIXA DE EMBUTIR (2 MÓDULOS), 2P+T 10 A, INCLUINDO SUPORTE E PLACA - FORNECIMENTO E INSTALAÇÃO. AF_03/2023 (UN)
Serviço |  | FONTE | UNID | COEFICIENTE | PREÇO UNITÁRIO | TOTAL
91946 | SUPORTE PARAFUSADO COM PLACA DE ENCAIXE 4" X 2" MÉDIO (1,30 M DO PISO) PARA PONTO ELÉTRICO - FORNECIMENTO E INSTALAÇÃO. AF_03/2023 | SINAPI | UN | 1 | 11.3 | 11.3
92006 | TOMADA BAIXA DE EMBUTIR (2 MÓDULOS), 2P+T 10 A, SEM SUPORTE E SEM PLACA - FORNECIMENTO E INSTALAÇÃO. AF_03/2023 | SINAPI | UN | 1 | 38.34 | 38.34
|  |  |  | TOTAL Serviço: |  | 49.64
|  |  |  | VALOR: |  | 49.64
|  |  |  | VALOR BDI: |  | 0
|  |  |  | VALOR COM BDI: |  | 49.64
92006 TOMADA BAIXA DE EMBUTIR (2 MÓDULOS), 2P+T 10 A, SEM SUPORTE E SEM PLACA - FORNECIMENTO E INSTALAÇÃO. AF_03/2023 (UN)
Material |  | FONTE | UNID | COEFICIENTE | PREÇO UNITÁRIO | TOTAL
00038101 | TOMADA 2P+T 10A, 250V (APENAS MODULO) | SINAPI | UN | 2 | 8.04 | 16.08
|  |  |  | TOTAL Material: |  | 16.08
Mão de Obra com Encargos Complementares |  | FONTE | UNID | COEFICIENTE | PREÇO UNITÁRIO | TOTAL
88247 | AUXILIAR DE ELETRICISTA COM ENCARGOS COMPLEMENTARES | SINAPI | H | 0.421 | 23.65 | 9.95
88264 | ELETRICISTA COM ENCARGOS COMPLEMENTARES | SINAPI | H | 0.421 | 29.25 | 12.31
|  |  |  | TOTAL Mão de Obra com Encargos Complementares: |  | 22.26
|  |  |  | VALOR: |  | 38.34
|  |  |  | VALOR BDI: |  | 0
|  |  |  | VALOR COM BDI: |  | 38.34
86906 TORNEIRA CROMADA DE MESA, 1/2" OU 3/4", PARA LAVATÓRIO, PADRÃO POPULAR - FORNECIMENTO E INSTALAÇÃO. AF_01/2020 (UN)
Material |  | FONTE | UNID | COEFICIENTE | PREÇO UNITÁRIO | TOTAL
00003146 | FITA VEDA ROSCA EM ROLOS DE 18 MM X 10 M (L X C) | SINAPI | UN | 0.021 | 3.95 | 0.08
00013415 | TORNEIRA DE MESA/BANCADA, PARA LAVATORIO, FIXA, METALICA CROMADA, PADRAO POPULAR, 1/2" OU 3/4" (REF 1193) | SINAPI | UN | 1 | 66 | 66
|  |  |  | TOTAL Material: |  | 66.08
Mão de Obra com Encargos Complementares |  | FONTE | UNID | COEFICIENTE | PREÇO UNITÁRIO | TOTAL
88267 | ENCANADOR OU BOMBEIRO HIDRÁULICO COM ENCARGOS COMPLEMENTARES | SINAPI | H | 0.096 | 28.12 | 2.69
88316 | SERVENTE COM ENCARGOS COMPLEMENTARES | SINAPI | H | 0.0303 | 22.1 | 0.66
|  |  |  | TOTAL Mão de Obra com Encargos Complementares: |  | 3.35
|  |  |  | VALOR: |  | 69.43
|  |  |  | VALOR BDI: |  | 0
|  |  |  | VALOR COM BDI: |  | 69.43
86911 TORNEIRA CROMADA LONGA, DE PAREDE, 1/2" OU 3/4", PARA PIA DE COZINHA, PADRÃO POPULAR - FORNECIMENTO E INSTALAÇÃO. AF_01/2020 (UN)
Material |  | FONTE | UNID | COEFICIENTE | PREÇO UNITÁRIO | TOTAL
00003146 | FITA VEDA ROSCA EM ROLOS DE 18 MM X 10 M (L X C) | SINAPI | UN | 0.021 | 3.95 | 0.08
00013416 | TORNEIRA METALICA CROMADA, RETA, DE PAREDE, PARA COZINHA, SEM BICO, SEM AREJADOR, PADRAO POPULAR, 1/2" OU 3/4" (REF 1158) | SINAPI | UN | 1 | 77.12 | 77.12
|  |  |  | TOTAL Material: |  | 77.2
Mão de Obra com Encargos Complementares |  | FONTE | UNID | COEFICIENTE | PREÇO UNITÁRIO | TOTAL
88267 | ENCANADOR OU BOMBEIRO HIDRÁULICO COM ENCARGOS COMPLEMENTARES | SINAPI | H | 0.1164 | 28.12 | 3.27
88316 | SERVENTE COM ENCARGOS COMPLEMENTARES | SINAPI | H | 0.0367 | 22.1 | 0.81
|  |  |  | TOTAL Mão de Obra com Encargos Complementares: |  | 4.08
|  |  |  | VALOR: |  | 81.28
|  |  |  | VALOR BDI: |  | 0
|  |  |  | VALOR COM BDI: |  | 81.28
92543 TRAMA DE MADEIRA COMPOSTA POR TERÇAS PARA TELHADOS DE ATÉ 2 ÁGUAS PARA TELHA ONDULADA DE FIBROCIMENTO, METÁLICA, PLÁSTICA OU TERMOACÚSTICA, INCLUSO TRANSPORTE VERTICAL. AF_07/2019 (M2)
Equipamento Custo Horário |  | FONTE | UNID | COEFICIENTE | PREÇO UNITÁRIO | TOTAL
93282 | GUINCHO ELÉTRICO DE COLUNA, CAPACIDADE 400 KG, COM MOTO FREIO, MOTOR TRIFÁSICO DE 1,25 CV - CHI DIURNO. AF_03/2016 | SINAPI | CHI | 0.0064 | 27.49 | 0.17
93281 | GUINCHO ELÉTRICO DE COLUNA, CAPACIDADE 400 KG, COM MOTO FREIO, MOTOR TRIFÁSICO DE 1,25 CV - CHP DIURNO. AF_03/2016 | SINAPI | CHP | 0.0046 | 28.7 | 0.13
|  |  |  | TOTAL Equipamento Custo Horário: |  | 0.3
Material |  | FONTE | UNID | COEFICIENTE | PREÇO UNITÁRIO | TOTAL
00040568 | PREGO DE ACO POLIDO COM CABECA 22 X 48 (4 1/4 X 5) | SINAPI | KG | 0.03 | 13.71 | 0.41
00004425 | VIGA NAO APARELHADA *6 X 12* CM, EM MACARANDUBA/MASSARANDUBA, ANGELIM OU EQUIVALENTE DA REGIAO - BRUTA | SINAPI | M | 0.634 | 26.44 | 16.76
|  |  |  | TOTAL Material: |  | 17.17
Mão de Obra com Encargos Complementares |  | FONTE | UNID | COEFICIENTE | PREÇO UNITÁRIO | TOTAL
88239 | AJUDANTE DE CARPINTEIRO COM ENCARGOS COMPLEMENTARES | SINAPI | H | 0.065 | 23.13 | 1.5
88262 | CARPINTEIRO DE FORMAS COM ENCARGOS COMPLEMENTARES | SINAPI | H | 0.118 | 28.52 | 3.36
|  |  |  | TOTAL Mão de Obra com Encargos Complementares: |  | 4.86
|  |  |  | VALOR: |  | 22.33
|  |  |  | VALOR BDI: |  | 0
|  |  |  | VALOR COM BDI: |  | 22.33
C2536 TRANSPORTE HORIZONTAL ATÉ 30M DE MATERIAIS À GRANEL (M3)
Mão de Obra com Encargos Complementares |  | FONTE | UNID | COEFICIENTE | PREÇO UNITÁRIO | TOTAL
88316 | SERVENTE COM ENCARGOS COMPLEMENTARES | SINAPI | H | 2.5 | 22.1 | 55.25
|  |  |  | TOTAL Mão de Obra com Encargos Complementares: |  | 55.25
|  |  |  | VALOR: |  | 55.25
|  |  |  | VALOR BDI: |  | 0
|  |  |  | VALOR COM BDI: |  | 55.25
100251 TRANSPORTE HORIZONTAL MANUAL, DE TUBO DE AÇO CARBONO LEVE OU MÉDIO, PRETO OU GALVANIZADO, COM DIÂMETRO MAIOR QUE 32 MM E MENOR OU IGUAL A 65 MM (UNIDADE: MXKM). AF_07/2019 (MXKM)
Mão de Obra com Encargos Complementares |  | FONTE | UNID | COEFICIENTE | PREÇO UNITÁRIO | TOTAL
88316 | SERVENTE COM ENCARGOS COMPLEMENTARES | SINAPI | H | 0.6118 | 22.1 | 13.52
|  |  |  | TOTAL Mão de Obra com Encargos Complementares: |  | 13.52
|  |  |  | VALOR: |  | 13.52
|  |  |  | VALOR BDI: |  | 0
|  |  |  | VALOR COM BDI: |  | 13.52
89714 TUBO PVC, SERIE NORMAL, ESGOTO PREDIAL, DN 100 MM, FORNECIDO E INSTALADO EM RAMAL DE DESCARGA OU RAMAL DE ESGOTO SANITÁRIO. AF_08/2022 (M)
Material |  | FONTE | UNID | COEFICIENTE | PREÇO UNITÁRIO | TOTAL
00038383 | LIXA D'AGUA EM FOLHA, GRAO 100 | SINAPI | UN | 0.0247 | 1.65 | 0.04
00009836 | TUBO PVC SERIE NORMAL, DN 100 MM, PARA ESGOTO PREDIAL (NBR 5688) | SINAPI | M | 1.0549 | 12.27 | 12.94
|  |  |  | TOTAL Material: |  | 12.98
Mão de Obra com Encargos Complementares |  | FONTE | UNID | COEFICIENTE | PREÇO UNITÁRIO | TOTAL
88248 | AUXILIAR DE ENCANADOR OU BOMBEIRO HIDRÁULICO COM ENCARGOS COMPLEMENTARES | SINAPI | H | 0.4444 | 22.64 | 10.06
88267 | ENCANADOR OU BOMBEIRO HIDRÁULICO COM ENCARGOS COMPLEMENTARES | SINAPI | H | 0.4444 | 28.12 | 12.49
|  |  |  | TOTAL Mão de Obra com Encargos Complementares: |  | 22.55
|  |  |  | VALOR: |  | 35.53
|  |  |  | VALOR BDI: |  | 0
|  |  |  | VALOR COM BDI: |  | 35.53
89711 TUBO PVC, SERIE NORMAL, ESGOTO PREDIAL, DN 40 MM, FORNECIDO E INSTALADO EM RAMAL DE DESCARGA OU RAMAL DE ESGOTO SANITÁRIO. AF_08/2022 (M)
Material |  | FONTE | UNID | COEFICIENTE | PREÇO UNITÁRIO | TOTAL
00038383 | LIXA D'AGUA EM FOLHA, GRAO 100 | SINAPI | UN | 0.0163 | 1.65 | 0.02
00009835 | TUBO PVC SERIE NORMAL, DN 40 MM, PARA ESGOTO PREDIAL (NBR 5688) | SINAPI | M | 1.0549 | 5.36 | 5.65
|  |  |  | TOTAL Material: |  | 5.67
Mão de Obra com Encargos Complementares |  | FONTE | UNID | COEFICIENTE | PREÇO UNITÁRIO | TOTAL
88248 | AUXILIAR DE ENCANADOR OU BOMBEIRO HIDRÁULICO COM ENCARGOS COMPLEMENTARES | SINAPI | H | 0.293 | 22.64 | 6.63
88267 | ENCANADOR OU BOMBEIRO HIDRÁULICO COM ENCARGOS COMPLEMENTARES | SINAPI | H | 0.293 | 28.12 | 8.23
|  |  |  | TOTAL Mão de Obra com Encargos Complementares: |  | 14.86
|  |  |  | VALOR: |  | 20.53
|  |  |  | VALOR BDI: |  | 0
|  |  |  | VALOR COM BDI: |  | 20.53
89356 TUBO, PVC, SOLDÁVEL, DE 25MM, INSTALADO EM RAMAL OU SUB-RAMAL DE ÁGUA - FORNECIMENTO E INSTALAÇÃO. AF_06/2022 (M)
Material |  | FONTE | UNID | COEFICIENTE | PREÇO UNITÁRIO | TOTAL
00038383 | LIXA D'AGUA EM FOLHA, GRAO 100 | SINAPI | UN | 0.0886 | 1.65 | 0.14
00009868 | TUBO PVC, SOLDAVEL, DE 25 MM, AGUA FRIA (NBR-5648) | SINAPI | M | 1.0493 | 3.65 | 3.82
|  |  |  | TOTAL Material: |  | 3.96
Mão de Obra com Encargos Complementares |  | FONTE | UNID | COEFICIENTE | PREÇO UNITÁRIO | TOTAL
88248 | AUXILIAR DE ENCANADOR OU BOMBEIRO HIDRÁULICO COM ENCARGOS COMPLEMENTARES | SINAPI | H | 0.38 | 22.64 | 8.6
88267 | ENCANADOR OU BOMBEIRO HIDRÁULICO COM ENCARGOS COMPLEMENTARES | SINAPI | H | 0.38 | 28.12 | 10.68
|  |  |  | TOTAL Mão de Obra com Encargos Complementares: |  | 19.28
|  |  |  | VALOR: |  | 23.24
|  |  |  | VALOR BDI: |  | 0
|  |  |  | VALOR COM BDI: |  | 23.24
90587 VIBRADOR DE IMERSÃO, DIÂMETRO DE PONTEIRA 45MM, MOTOR ELÉTRICO TRIFÁSICO POTÊNCIA DE 2 CV - CHI DIURNO. AF_06/2015 (CHI)
Serviço |  | FONTE | UNID | COEFICIENTE | PREÇO UNITÁRIO | TOTAL
90582 | VIBRADOR DE IMERSÃO, DIÂMETRO DE PONTEIRA 45MM, MOTOR ELÉTRICO TRIFÁSICO POTÊNCIA DE 2 CV - DEPRECIAÇÃO. AF_06/2015 | SINAPI | H | 1 | 0.37 | 0.37
90583 | VIBRADOR DE IMERSÃO, DIÂMETRO DE PONTEIRA 45MM, MOTOR ELÉTRICO TRIFÁSICO POTÊNCIA DE 2 CV - JUROS. AF_06/2015 | SINAPI | H | 1 | 0.08 | 0.08
|  |  |  | TOTAL Serviço: |  | 0.45
|  |  |  | VALOR: |  | 0.45
|  |  |  | VALOR BDI: |  | 0
|  |  |  | VALOR COM BDI: |  | 0.45
90586 VIBRADOR DE IMERSÃO, DIÂMETRO DE PONTEIRA 45MM, MOTOR ELÉTRICO TRIFÁSICO POTÊNCIA DE 2 CV - CHP DIURNO. AF_06/2015 (CHP)
Serviço |  | FONTE | UNID | COEFICIENTE | PREÇO UNITÁRIO | TOTAL
90582 | VIBRADOR DE IMERSÃO, DIÂMETRO DE PONTEIRA 45MM, MOTOR ELÉTRICO TRIFÁSICO POTÊNCIA DE 2 CV - DEPRECIAÇÃO. AF_06/2015 | SINAPI | H | 1 | 0.37 | 0.37
90583 | VIBRADOR DE IMERSÃO, DIÂMETRO DE PONTEIRA 45MM, MOTOR ELÉTRICO TRIFÁSICO POTÊNCIA DE 2 CV - JUROS. AF_06/2015 | SINAPI | H | 1 | 0.08 | 0.08
90584 | VIBRADOR DE IMERSÃO, DIÂMETRO DE PONTEIRA 45MM, MOTOR ELÉTRICO TRIFÁSICO POTÊNCIA DE 2 CV - MANUTENÇÃO. AF_06/2015 | SINAPI | H | 1 | 0.28 | 0.28
90585 | VIBRADOR DE IMERSÃO, DIÂMETRO DE PONTEIRA 45MM, MOTOR ELÉTRICO TRIFÁSICO POTÊNCIA DE 2 CV - MATERIAIS NA OPERAÇÃO. AF_06/2015 | SINAPI | H | 1 | 0.5 | 0.5
|  |  |  | TOTAL Serviço: |  | 1.23
|  |  |  | VALOR: |  | 1.23
|  |  |  | VALOR BDI: |  | 0
|  |  |  | VALOR COM BDI: |  | 1.23
90582 VIBRADOR DE IMERSÃO, DIÂMETRO DE PONTEIRA 45MM, MOTOR ELÉTRICO TRIFÁSICO POTÊNCIA DE 2 CV - DEPRECIAÇÃO. AF_06/2015 (H)
Equipamento |  | FONTE | UNID | COEFICIENTE | PREÇO UNITÁRIO | TOTAL
00013896 | VIBRADOR DE IMERSAO, DIAMETRO DA PONTEIRA DE *45* MM, COM MOTOR ELETRICO TRIFASICO DE 2 HP (2 CV) | SINAPI | UN | 0.000128 | 2897.59 | 0.37
|  |  |  | TOTAL Equipamento: |  | 0.37
|  |  |  | VALOR: |  | 0.37
|  |  |  | VALOR BDI: |  | 0
|  |  |  | VALOR COM BDI: |  | 0.37
90583 VIBRADOR DE IMERSÃO, DIÂMETRO DE PONTEIRA 45MM, MOTOR ELÉTRICO TRIFÁSICO POTÊNCIA DE 2 CV - JUROS. AF_06/2015 (H)
Equipamento |  | FONTE | UNID | COEFICIENTE | PREÇO UNITÁRIO | TOTAL
00013896 | VIBRADOR DE IMERSAO, DIAMETRO DA PONTEIRA DE *45* MM, COM MOTOR ELETRICO TRIFASICO DE 2 HP (2 CV) | SINAPI | UN | 2.96e-05 | 2897.59 | 0.08
|  |  |  | TOTAL Equipamento: |  | 0.08
|  |  |  | VALOR: |  | 0.08
|  |  |  | VALOR BDI: |  | 0
|  |  |  | VALOR COM BDI: |  | 0.08
90584 VIBRADOR DE IMERSÃO, DIÂMETRO DE PONTEIRA 45MM, MOTOR ELÉTRICO TRIFÁSICO POTÊNCIA DE 2 CV - MANUTENÇÃO. AF_06/2015 (H)
Equipamento |  | FONTE | UNID | COEFICIENTE | PREÇO UNITÁRIO | TOTAL
00013896 | VIBRADOR DE IMERSAO, DIAMETRO DA PONTEIRA DE *45* MM, COM MOTOR ELETRICO TRIFASICO DE 2 HP (2 CV) | SINAPI | UN | 0.0001 | 2897.59 | 0.28
|  |  |  | TOTAL Equipamento: |  | 0.28
|  |  |  | VALOR: |  | 0.28
|  |  |  | VALOR BDI: |  | 0
|  |  |  | VALOR COM BDI: |  | 0.28
90585 VIBRADOR DE IMERSÃO, DIÂMETRO DE PONTEIRA 45MM, MOTOR ELÉTRICO TRIFÁSICO POTÊNCIA DE 2 CV - MATERIAIS NA OPERAÇÃO. AF_06/2015 (H)
Especiais |  | FONTE | UNID | COEFICIENTE | PREÇO UNITÁRIO | TOTAL
00002705 | ENERGIA ELETRICA ATE 2000 KWH INDUSTRIAL, SEM DEMANDA | SINAPI | KWH | 0.52 | 0.97 | 0.5
|  |  |  | TOTAL Especiais: |  | 0.5
|  |  |  | VALOR: |  | 0.5
|  |  |  | VALOR BDI: |  | 0
|  |  |  | VALOR COM BDI: |  | 0.5
86877 VÁLVULA EM METAL CROMADO 1.1/2" X 1.1/2" PARA TANQUE OU LAVATÓRIO, COM OU SEM LADRÃO - FORNECIMENTO E INSTALAÇÃO. AF_01/2020 (UN)
Material |  | FONTE | UNID | COEFICIENTE | PREÇO UNITÁRIO | TOTAL
00003146 | FITA VEDA ROSCA EM ROLOS DE 18 MM X 10 M (L X C) | SINAPI | UN | 0.048 | 3.95 | 0.18
00037588 | VALVULA DE ESCOAMENTO PARA TANQUE, EM METAL CROMADO, 1.1/2 ", SEM LADRAO, COM TAMPAO PLASTICO | SINAPI | UN | 1 | 66.34 | 66.34
|  |  |  | TOTAL Material: |  | 66.52
Mão de Obra com Encargos Complementares |  | FONTE | UNID | COEFICIENTE | PREÇO UNITÁRIO | TOTAL
88267 | ENCANADOR OU BOMBEIRO HIDRÁULICO COM ENCARGOS COMPLEMENTARES | SINAPI | H | 0.174 | 28.12 | 4.89
88316 | SERVENTE COM ENCARGOS COMPLEMENTARES | SINAPI | H | 0.0548 | 22.1 | 1.21
|  |  |  | TOTAL Mão de Obra com Encargos Complementares: |  | 6.1
|  |  |  | VALOR: |  | 72.62
|  |  |  | VALOR BDI: |  | 0
|  |  |  | VALOR COM BDI: |  | 72.62
86879 VÁLVULA EM PLÁSTICO 1" PARA PIA, TANQUE OU LAVATÓRIO, COM OU SEM LADRÃO - FORNECIMENTO E INSTALAÇÃO. AF_01/2020 (UN)
Material |  | FONTE | UNID | COEFICIENTE | PREÇO UNITÁRIO | TOTAL
00003146 | FITA VEDA ROSCA EM ROLOS DE 18 MM X 10 M (L X C) | SINAPI | UN | 0.0332 | 3.95 | 0.13
00006153 | VALVULA EM PLASTICO BRANCO PARA TANQUE OU LAVATORIO 1 ", SEM UNHO E SEM LADRAO | SINAPI | UN | 1 | 5.88 | 5.88
|  |  |  | TOTAL Material: |  | 6.01
Mão de Obra com Encargos Complementares |  | FONTE | UNID | COEFICIENTE | PREÇO UNITÁRIO | TOTAL
88267 | ENCANADOR OU BOMBEIRO HIDRÁULICO COM ENCARGOS COMPLEMENTARES | SINAPI | H | 0.1232 | 28.12 | 3.46
88316 | SERVENTE COM ENCARGOS COMPLEMENTARES | SINAPI | H | 0.0388 | 22.1 | 0.85
|  |  |  | TOTAL Mão de Obra com Encargos Complementares: |  | 4.31
|  |  |  | VALOR: |  | 10.32
|  |  |  | VALOR BDI: |  | 0
|  |  |  | VALOR COM BDI: |  | 10.32
86880 VÁLVULA EM PLÁSTICO CROMADO TIPO AMERICANA 3.1/2" X 1.1/2" SEM ADAPTADOR PARA PIA - FORNECIMENTO E INSTALAÇÃO. AF_01/2020 (UN)
Material |  | FONTE | UNID | COEFICIENTE | PREÇO UNITÁRIO | TOTAL
00003146 | FITA VEDA ROSCA EM ROLOS DE 18 MM X 10 M (L X C) | SINAPI | UN | 0.048 | 3.95 | 0.18
00006155 | VALVULA EM PLASTICO CROMADO TIPO AMERICANA PARA PIA DE COZINHA 3.1/2" X 1.1/2 ", SEM ADAPTADOR | SINAPI | UN | 1 | 24.05 | 24.05
|  |  |  | TOTAL Material: |  | 24.23
Mão de Obra com Encargos Complementares |  | FONTE | UNID | COEFICIENTE | PREÇO UNITÁRIO | TOTAL
88267 | ENCANADOR OU BOMBEIRO HIDRÁULICO COM ENCARGOS COMPLEMENTARES | SINAPI | H | 0.1232 | 28.12 | 3.46
88316 | SERVENTE COM ENCARGOS COMPLEMENTARES | SINAPI | H | 0.0388 | 22.1 | 0.85
|  |  |  | TOTAL Mão de Obra com Encargos Complementares: |  | 4.31
|  |  |  | VALOR: |  | 28.54
|  |  |  | VALOR BDI: |  | 0
|  |  |  | VALOR COM BDI: |  | 28.54

## SINTETICO SERVICOS
CÓDIGO | DESCRIÇÃO | FONTE | UND | QUANTIDADE | PREÇO UNITÁRIO R$ | PREÇO TOTAL R$
89470 | ALVENARIA DE BLOCOS DE CONCRETO ESTRUTURAL 14X19X39 CM (ESPESSURA 14 CM), FBK = 4,5 MPA, UTILIZANDO COLHER DE PEDREIRO. AF_10/2022 | SINAPI | M2 | 242 | 106.69 | 25818.98
103356 | ALVENARIA DE VEDAÇÃO DE BLOCOS CERÂMICOS FURADOS NA HORIZONTAL DE 9X19X29 CM (ESPESSURA 9 CM) E ARGAMASSA DE ASSENTAMENTO COM PREPARO EM BETONEIRA. AF_12/2021 | SINAPI | M2 | 25 | 52.22 | 1305.5
103337 | ALVENARIA DE VEDAÇÃO DE BLOCOS VAZADOS DE CONCRETO APARENTE DE 9X19X39 CM (ESPESSURA 9 CM) E ARGAMASSA DE ASSENTAMENTO COM PREPARO MANUAL. AF_12/2021 | SINAPI | M2 | 9 | 92.41 | 831.69
CP ADAP. 010 | APICOAMENTO EM CONCRETO/PREPARO DA SUPERFÍCIE | SEINFRA AJUSTADA | M2 | 186.85 | 44.2 | 8258.77
CP ADAP. 007 | APLICAÇÃO DE ADESIVO ESTRUTURAL - KG | ORSE AJUSTADA | KG | 186.85 | 83.09 | 15525.37
CP ADAP. 031 | APLICAÇÃO DE JUNTA DE DILATAÇÃO ELÁSTICA PARA CONCRETO (FUGENBAND) | SINAPI AJUSTADA | M | 234 | 107.82 | 25229.88
88415 | APLICAÇÃO MANUAL DE FUNDO SELADOR ACRÍLICO EM PAREDES EXTERNAS DE CASAS. AF_06/2014 | SINAPI | M2 | 168 | 3.73 | 626.64
88423 | APLICAÇÃO MANUAL DE PINTURA COM TINTA TEXTURIZADA ACRÍLICA EM PAREDES EXTERNAS DE CASAS, UMA COR. AF_06/2014 | SINAPI | M2 | 226.29 | 22.47 | 5084.74
92921 | ARMAÇÃO DE ESTRUTURAS DIVERSAS DE CONCRETO ARMADO, EXCETO VIGAS, PILARES, LAJES E FUNDAÇÕES, UTILIZANDO AÇO CA-50 DE 12,5 MM - MONTAGEM. AF_06/2022 | SINAPI | KG | 166.49 | 9.83 | 1636.6
92767 | ARMAÇÃO DE PILAR DE ESTRUTURA CONVENCIONAL DE CONCRETO ARMADO UTILIZANDO AÇO CA-60 DE 4,2 MM - MONTAGEM. AF_06/2022 | SINAPI | KG | 60.82 | 15.58 | 947.58
92762 | ARMAÇÃO DE PILAR OU VIGA DE ESTRUTURA CONVENCIONAL DE CONCRETO ARMADO UTILIZANDO AÇO CA-50 DE 10,0 MM - MONTAGEM. AF_06/2022 | SINAPI | KG | 756.83 | 65.84 | 49829.69
92762. | ARMAÇÃO DE PILAR OU VIGA DE ESTRUTURA CONVENCIONAL DE CONCRETO ARMADO UTILIZANDO AÇO CA-50 DE 10,0 MM - MONTAGEM. AF_06/2022 (KG) | Composições Próprias | KG | 346.18 | 10.98 | 3801.06
PROJ. 02 | AS BUILT - ATUALIZAÇÃO DO PROJETO EXECUTIVO CONFORME CONSTRUÍDO | SINAPI AJUSTADA | UN | 1 | 6557.28 | 6557.28
100849 | ASSENTO SANITÁRIO CONVENCIONAL - FORNECIMENTO E INSTALACAO. AF_01/2020 | SINAPI | UN | 33 | 45.32 | 1495.56
88255 | AUXILIAR TÉCNICO DE ENGENHARIA COM ENCARGOS COMPLEMENTARES | SINAPI | H | 396 | 30.04 | 11895.84
CP ADAP. 060 | Bancada em granito branco Itaúnas | SINAPI AJUSTADA | M2 | 20.66 | 627.18 | 12957.54
100982 | CARGA, MANOBRA E DESCARGA DE ENTULHO EM CAMINHÃO BASCULANTE 10 M³ - CARGA COM ESCAVADEIRA HIDRÁULICA (CAÇAMBA DE 0,80 M³ / 111 HP) E DESCARGA LIVRE (UNIDADE: M3). AF_07/2020 | SINAPI | M3 | 355.22 | 9.37 | 3328.41
87894 | CHAPISCO APLICADO EM ALVENARIA (SEM PRESENÇA DE VÃOS) E ESTRUTURAS DE CONCRETO DE FACHADA, COM COLHER DE PEDREIRO. ARGAMASSA TRAÇO 1:3 COM PREPARO EM BETONEIRA 400L. AF_10/2022 | SINAPI | M2 | 1791.44 | 7.07 | 12665.48
87878 | CHAPISCO APLICADO EM ALVENARIAS E ESTRUTURAS DE CONCRETO INTERNAS (Recomposição das paredes e lajes internas) | SINAPI | M2 | 17.4 | 5 | 87
C3513 | CHUVEIRO CROMADO C/ ARTICULAÇÃO | SEINFRA | UN | 1 | 211.46 | 211.46
93205 | CINTA DE AMARRAÇÃO DE ALVENARIA MOLDADA IN LOCO COM UTILIZAÇÃO DE BLOCOS CANALETA. AF_03/2016 | SINAPI | M | 220 | 42.16 | 9275.2
97062 | COLOCAÇÃO DE TELA EM ANDAIME FACHADEIRO. AF_11/2017 | SINAPI | M2 | 2489.8 | 5.67 | 14117.17
103669 | CONCRETAGEM DE PILARES, FCK = 25 MPA, COM USO DE BALDES - LANÇAMENTO, ADENSAMENTO E ACABAMENTO. AF_02/2022 | SINAPI | M3 | 3.63 | 938.34 | 3406.17
96556 | CONCRETAGEM DE SAPATAS, FCK 30 MPA, COM USO DE JERICA ? LANÇAMENTO, ADENSAMENTO E ACABAMENTO. AF_06/2017 | SINAPI | M3 | 3.89 | 817.47 | 3179.96
103683 | CONCRETAGEM DE VIGAS E LAJES, FCK=25 MPA, PARA QUALQUER TIPO DE LAJE COM BALDES EM EDIFICAÇÃO DE MULTIPAVIMENTOS ATÉ 04 ANDARES - LANÇAMENTO, ADENSAMENTO E ACABAMENTO. AF_02/2022 | SINAPI | M3 | 0.56 | 1253.14 | 701.76
87682 | CONTRAPISO EM ARGAMASSA TRAÇO 1:4 (CIMENTO E AREIA), PREPARO MANUAL, APLICADO EM ÁREAS SECAS SOBRE LAJE, NÃO ADERIDO, ACABAMENTO NÃO REFORÇADO, ESPESSURA 4CM. AF_07/2021 | SINAPI | M2 | 142 | 49.45 | 7021.9
87630 | CONTRAPISO EM ARGAMASSA TRAÇO 1:4 (CIMENTO E AREIA), PREPARO MECÂNICO COM BETONEIRA 400 L, APLICADO EM ÁREAS SECAS SOBRE LAJE, ADERIDO, ACABAMENTO NÃO REFORÇADO, ESPESSURA 3CM. AF_07/2021 | SINAPI | M2 | 760.76 | 41.23 | 31366.13
86938 | CUBA DE EMBUTIR OVAL EM LOUÇA BRANCA, 35 X 50CM OU EQUIVALENTE, INCLUSO VÁLVULA E SIFÃO TIPO GARRAFA EM METAL CROMADO - FORNECIMENTO E INSTALAÇÃO. AF_01/2020 | SINAPI | UN | 30 | 446.04 | 13381.2
CP ADAP. 055 | CUMEEIRA EM CHAPA DE AÇO GALVANIZADO NÚMERO 24, CORTE DE 100 CM, INCLUSO TRANSPORTE VERTICAL | SINAPI AJUSTADA | M | 30 | 88.88 | 2666.4
S08637 | Chapim de concreto pré-moldado | ORSE AJUSTADA | m | 142 | 192.76 | 27371.92
S08637 | Chapim de concreto pré-moldado | ORSE | m | 371 | 50.81 | 18850.51
97625 | DEMOLIÇÃO DE ALVENARIA PARA QUALQUER TIPO DE BLOCO, DE FORMA MECANIZADA, SEM REAPROVEITAMENTO. AF_09/2023 | SINAPI | M3 | 53.24 | 59.27 | 3155.53
97631 | DEMOLIÇÃO DE ARGAMASSAS, DE FORMA MANUAL, SEM REAPROVEITAMENTO. AF_09/2023 | SINAPI | M2 | 1812.9 | 11.87 | 21519.12
97626SINAPI_ HE50%_1 | DEMOLIÇÃO DE PILARES E VIGAS CONCRETO ARMADO, DE FORMA MANUAL, SEM REAPROVEITAMENTO_HORÁRIO EXTRAORDINÁRIO 50%. | SINAPI AJUSTADA | m³ | 3.89 | 550.67 | 2142.11
97626 | DEMOLIÇÃO DE PILARES E VIGAS EM CONCRETO ARMADO, DE FORMA MANUAL, SEM REAPROVEITAMENTO. AF_09/2023 | SINAPI | M3 | 0.25 | 590.37 | 147.59
CP ADAP. 011 | DEMOLIÇÃO DE PISO CIMENTADO SOBRE LASTRO DE CONCRETO | SEINFRA | M2 | 352.76 | 32.48 | 11457.64
97633 | DEMOLIÇÃO DE REVESTIMENTO CERÂMICO, DE FORMA MANUAL, SEM REAPROVEITAMENTO. AF_09/2023 | SINAPI | M2 | 2183.17 | 23.71 | 51762.96
CP ADAP. - SBC 012710 | DESPESAS GERAIS DE MANUTENCAO CANTEIRO DE OBRAS | SBC AJUSTADA | MÊS | 12 | 731.82 | 8781.84
SBC190183 | DUCHA HIGIENICA ACQUA JET 2195 AQUARIUS FABRIMAR CR Data 08/2024 | SBC AJUSTADA | un | 33 | 206.23 | 6805.59
S04286 | Dispenser para sabonete líquido | ORSE | un | 12 | 35.71 | 428.52
S04287 | Dispenser para toalha interfolhada | ORSE | un | 12 | 53.69 | 644.28
S12511 | Dispenser, em plástico, para papel higiênico em rolo | ORSE | un | 33 | 53.06 | 1750.98
CP ADAP. 059 | Divisória em granito branco Itaúnas, polido dos 2 lados | SINAPI AJUSTADA | M2 | 106.02 | 715.51 | 75858.37
CP-95467-90315369 | EMBASAMENTO C/PEDRA ARGAMASSADA UTILIZANDO ARG.CIM/AREIA 1:6 (M3) | SINAPI AJUSTADA | M3 | 9.9 | 578.08 | 5722.99
104237 | EMBOÇO OU MASSA ÚNICA EM ARGAMASSA TRAÇO 1:2:8, PREPARO MECÂNICA COM BETONEIRA 400 L, APLICADA MANUALMENTE EM PANOS DE FACHADA SEM PRESENÇA DE VÃOS, ESPESSURA DE 35 MM, ACESSO POR ANDAIME. AF_08/2022 | SINAPI | M2 | 1791.44 | 53.75 | 96289.9
93572 | ENCARREGADO GERAL DE OBRAS COM ENCARGOS COMPLEMENTARES | SINAPI | MES | 12 | 4817.36 | 57808.32
86887 | ENGATE FLEXÍVEL EM INOX, 1/2 X 40CM - FORNECIMENTO E INSTALAÇÃO. AF_01/2020 | SINAPI | UN | 63 | 58.36 | 3676.68
90778 | ENGENHEIRO CIVIL DE OBRA PLENO COM ENCARGOS COMPLEMENTARES | SINAPI | H | 264 | 131.88 | 34816.32
101493 | ENTRADA DE ENERGIA ELÉTRICA, AÉREA, MONOFÁSICA, COM CAIXA DE EMBUTIR, CABO DE 10 MM2 E DISJUNTOR DIN 50A (NÃO INCLUSO O POSTE DE CONCRETO). AF_07/2020_PS | SINAPI | UN | 1 | 1428.32 | 1428.32
93358 | ESCAVAÇÃO MANUAL DE VALA COM PROFUNDIDADE MENOR OU IGUAL A 1,30 M. AF_02/2021 | SINAPI | M3 | 9.07 | 87.42 | 792.9
96527 | ESCAVAÇÃO MANUAL DE VALA PARA VIGA BALDRAME (INCLUINDO ESCAVAÇÃO PARA COLOCAÇÃO DE FÔRMAS). AF_06/2017 | SINAPI | M3 | 9.9 | 133.57 | 1322.34
93208 | EXECUÇÃO DE ALMOXARIFADO EM CANTEIRO DE OBRA EM CHAPA DE MADEIRA COMPENSADA, INCLUSO PRATELEIRAS. AF_02/2016 | SINAPI | M2 | 30 | 872.63 | 26178.9
93210 | EXECUÇÃO DE REFEITÓRIO EM CANTEIRO DE OBRA EM CHAPA DE MADEIRA COMPENSADA, NÃO INCLUSO MOBILIÁRIO E EQUIPAMENTOS. AF_02/2016 | SINAPI | M2 | 14 | 623.53 | 8729.42
S09718 | Espelho de cristal 4mm com moldura de alumínio | ORSE | m2 | 29.8 | 574.74 | 17127.25
CP ADAP. 014 | FIBRA DE CARBONO PARA REFORCO ESTRUTURAL -VIGAS | SBC AJUSTADA | M2 | 1.36 | 792.03 | 1077.16
CP ADAP. 023 | FORNECIMENTO E INSTALAÇÃO DE BRISES EM PVC E MONTANTES EM ALUMÍNIO | SINAPI AJUSTADA | M2 | 340 | 634.95 | 215883
103689 | FORNECIMENTO E INSTALAÇÃO DE PLACA DE OBRA COM CHAPA GALVANIZADA E ESTRUTURA DE MADEIRA. AF_03/2022_PS | SINAPI | M2 | 2.88 | 316.04 | 910.2
120412 | FORRO MODULAR DE PVC MAGIORE 625 x 1250mm VIPAL | SBC | M2 | 123.31 | 113.98 | 14054.87
88485 | FUNDO SELADOR ACRÍLICO, APLICAÇÃO MANUAL EM PAREDE, UMA DEMÃO. AF_04/2023 | SINAPI | M2 | 58.29 | 4.38 | 255.31
90439 | FURO MECANIZADO EM CONCRETO, COM MARTELO DEMOLIDOR, PARA INSTALAÇÕES HIDRÁULICAS, DIÂMETROS MENORES OU IGUAIS A 40 MM. AF_09/2023 | SINAPI | UN | 622.93 | 10.18 | 6341.43
S09541 | Fornecimento e instalação de exaustor eólico ref. LM-60 master turbo, da luftmaxi ou similar | ORSE | un | 18 | 422.66 | 7607.88
CP ADAP. 063 | Grelha p/ralo em inox, fornecimento e instalação | SINAPI AJUSTADA | UN | 17 | 16.75 | 284.75
CP ADAP. 50 | IMPERMEABILIZAÇÃO COM MANTA ASFÁLTICA ALUMINIZADA, E=3MM TIPO II CLASSE B | SINAPI AJUSTADA | M2 | 262.7 | 125.44 | 32953.09
CP ADAP. 020 | IMPERMEABILIZAÇÃO COM REVESTIMENTO MINERAL MONOCOMPONENTE (ARGAMASSA POLIMÉRICA) | SINAPI AJUSTADA | M2 | 408 | 80.78 | 32958.24
CP ADAP. 019 | IMPERMEABILIZAÇÃO DE SUPERFÍCIE C/ CRISTALIZANTE , 2 DEMÃOS | SINAPI AJUSTADA | M2 | 161.22 | 95.55 | 15404.57
CP ADAP. 51 | IMPERMEABILIZAÇÃO DE SUPERFÍCIE COM MANTA ASFÁLTICA, UMA CAMADA, INCLUSIVE APLICAÇÃO DE PRIMER ASFÁLTICO, E=4MM | SINAPI AJUSTADA | M2 | 454.41 | 146.66 | 66643.77
CP ADAP. 002 | INSTALAÇÕES PROVISÓRIAS DE ÁGUA | SEINFRA AJUSTADA | UN | 1 | 1826.47 | 1826.47
99806 | LIMPEZA DE REVESTIMENTO CERÂMICO EM PAREDE COM PANO ÚMIDO AF_04/2019 | SINAPI | M2 | 416.73 | 0.88 | 366.72
CP ADAP. 004 | LIMPEZA DE SUPERFÍCIE C/ ESCOVA DE AÇO | SEINFRA AJUSTADA | M2 | 186.85 | 11.84 | 2212.3
PE.EST.99814. | LIMPEZA DE SUPERFÍCIE COM JATO DE ALTA PRESSÃO, EM HORÁRIO EXTRAORDINÁRIO_50%. | SINAPI AJUSTADA | m² | 2668.72 | 2.54 | 6778.55
99814 | LIMPEZA DE SUPERFÍCIE COM JATO DE ALTA PRESSÃO. AF_04/2019 | SINAPI | M2 | 923.72 | 1.98 | 1828.97
00009537 | LIMPEZA FINAL DA OBRA | SINAPI | M2 | 2211 | 3.89 | 8600.79
00020193 | LOCACAO DE ANDAIME METALICO TIPO FACHADEIRO, PECAS COM APROXIMADAMENTE 1,20 M DE LARGURA E 2,0 M DE ALTURA, INCLUINDO DIAGONAIS EM X, BARRAS DE LIGACAO, SAPATAS E DEMAIS ITENS NECESSARIOS A MONTAGEM (NAO INCLUI INSTALACAO) | SINAPI | M2XMES | 3112.25 | 19.42 | 60439.9
00010779 | LOCACAO DE CONTAINER 2,30 X 4,30 M, ALT. 2,50 M, P/ SANITARIO, C/ 5 BACIAS, 1 LAVATORIO E 4 MICTORIOS (NAO INCLUI MOBILIZACAO/DESMOBILIZACAO) | SINAPI | MES | 12 | 1781.25 | 21375
C4997 | LOCAÇÃO DE CONTÊINER ESCRITÓRIO COM BANHEIRO (01 VASO SANITÁRIO, 01 LAVATÓRIO E 01 CHUVEIRO), JANELA EM VIDRO, PORTAS, LUMINÁRIAS, TOMADAS, FORRO EM PVC, AR CONDICIONADO E ISOLAMENTO TERMO-ACÚSTICO EM ISOPOR - 6,00 X 2,35M | SEINFRA | MÊS | 12 | 1097.99 | 13175.88
S09465 | Luminária tipo plafon (sobrepor), quadrada, 24x24cm, em aluminio pintado na cor branca, c/difusor em vidro, Aladin ou similar | ORSE | un | 47 | 123.31 | 5795.57
100858 | MICTÓRIO SIFONADO LOUÇA BRANCA - PADRÃO MÉDIO - FORNECIMENTO E INSTALAÇÃO. AF_01/2020 | SINAPI | UN | 11 | 852.57 | 9378.27
97063 | MONTAGEM E DESMONTAGEM DE ANDAIME MODULAR FACHADEIRO, COM PISO METÁLICO, PARA EDIFICAÇÕES COM MÚLTIPLOS PAVIMENTOS (EXCLUSIVE ANDAIME E LIMPEZA). AF_11/2017 | SINAPI | M2 | 2489.8 | 18.47 | 45986.61
92762 | MONTAGEM E DESMONTAGEM DE FÔRMA DE PILARES RETANGULARES E ESTRUTURAS SIMILARES, PÉ-DIREITO SIMPLES, EM CHAPA DE MADEIRA COMPENSADA PLASTIFICADA, 10 UTILIZAÇÕES. AF_09/2020 | SINAPI | KG | 4 | 65.84 | 263.36
92423 | MONTAGEM E DESMONTAGEM DE FÔRMA DE PILARES RETANGULARES E ESTRUTURAS SIMILARES, PÉ-DIREITO SIMPLES, EM CHAPA DE MADEIRA COMPENSADA RESINADA, 6 UTILIZAÇÕES. AF_09/2020 | SINAPI | M2 | 72 | 79.2 | 5702.4
92455 | MONTAGEM E DESMONTAGEM DE FÔRMA DE VIGA, ESCORAMENTO COM GARFO DE MADEIRA, PÉ-DIREITO SIMPLES, EM CHAPA DE MADEIRA RESINADA, 4 UTILIZAÇÕES. AF_09/2020 | SINAPI | M2 | 12 | 178.18 | 2138.16
CP ADAP. 009 | PINTURA PROTEÇÃO C/INIBIDOR MIGRATÓRIO CORROSÃO, 2 DEMÃOS - M2 | SEINFRA AJUSTADA | M2 | 186.85 | 67.72 | 12653.48
91338 | PORTA DE ALUMÍNIO DE ABRIR COM LAMBRI, COM GUARNIÇÃO, FIXAÇÃO COM PARAFUSOS - FORNECIMENTO E INSTALAÇÃO. AF_12/2019 | SINAPI | M2 | 29.92 | 684.08 | 20467.67
C4427 | PORTA TIPO PARANÁ (0,80 x 2,10 m), C/ FERRAGENS | SEINFRA | UN | 10 | 412.27 | 4122.7
CP ADAP. C1978 | PORTA TIPO PARANÁ (0,90 x 2,10 m), C/ FERRAGENS | SEINFRA AJUSTADA | UN | 2 | 626.17 | 1252.34
PROJ. 01 | PROJETO EXECUTIVO COMPLETO | SINAPI AJUSTADA | UN | 1 | 10841.06 | 10841.06
HID. 1 | PROJETO HIDROSSANITÁRIO | SINAPI AJUSTADA | UN | 1 | 4428.23 | 4428.23
98565 | PROTEÇÃO MECÂNICA DE SUPERFICIE HORIZONTAL COM ARGAMASSA DE CIMENTO E AREIA, TRAÇO 1:3, E=3CM. AF_09/2023 | SINAPI | M2 | 123.31 | 55.13 | 6798.08
98567 | PROTEÇÃO MECÂNICA DE SUPERFICIE HORIZONTAL COM ARGAMASSA DE CIMENTO E AREIA, TRAÇO 1:3, E=4CM. AF_09/2023 | SINAPI | M2 | 229.45 | 70.58 | 16194.58
98564 | PROTEÇÃO MECÂNICA DE SUPERFÍCIE VERTICAL COM ARGAMASSA DE CIMENTO E AREIA, TRAÇO 1:3, E=2CM. AF_09/2023 | SINAPI | M2 | 101.64 | 51.18 | 5201.94
S07755 | Painel para shaft de 1,00 x 0,65 sem visita e com acessórios | ORSE | un | 34.72 | 235.86 | 8189.06
S02291 | Pintura para interiores, sobre paredes ou tetos, com lixamento, aplicação de 01 demão de líquido selador, 02 demãos de massa corrida e 02 demãos de tinta pva latex convencional para interiores (Recomposição das paredes e lajes internas) | ORSE | m2 | 17.4 | 42.13 | 733.06
C3408 | REBOCO C/ ARGAMASSA DE CIMENTO E AREIA S/ PENEIRAR, TRAÇO 1:3 (Recomposição das paredes e lajes internas) | SEINFRA | M2 | 17.4 | 46.82 | 814.67
CP ADAP. 005 | RECUPERAÇÃO CONCRETO COM ARGAMASSA POLIMÉRICA ESP.=25MM | SEINFRA AJUSTADA | M2 | 186.85 | 392.5 | 73338.63
94498 | REGISTRO DE GAVETA BRUTO, LATÃO, ROSCÁVEL, 2" - FORNECIMENTO E INSTALAÇÃO. AF_08/2021 | SINAPI | UN | 2 | 149.38 | 298.76
94500 | REGISTRO DE GAVETA BRUTO, LATÃO, ROSCÁVEL, 3" - FORNECIMENTO E INSTALAÇÃO. AF_08/2021 | SINAPI | UN | 3 | 360.34 | 1081.02
89987 | REGISTRO DE GAVETA BRUTO, LATÃO, ROSCÁVEL, 3/4", COM ACABAMENTO E CANOPLA CROMADOS - FORNECIMENTO E INSTALAÇÃO. AF_08/2021 | SINAPI | UN | 12 | 96.37 | 1156.44
94501 | REGISTRO DE GAVETA BRUTO, LATÃO, ROSCÁVEL, 4" - FORNECIMENTO E INSTALAÇÃO. AF_08/2021 | SINAPI | UN | 2 | 726.86 | 1453.72
CP ADAP. 018 | REJUNTAMENTO P/CERÂMICA C/ EPOXI (PAREDE/PISO) | SINAPI AJUSTADA | M2 | 2573.67 | 50.47 | 129893.12
CP ADAP - SUDECAP | RELATÓRIO TÉCNICO DE PLANEJAMENTO DE EXECUÇÃO DE OBRAS - MÉDIO PORTE | SUDECAP AJUSTADA | UN. | 1 | 10497.66 | 10497.66
CP ADAP. 024 | REMOÇÃO / RECOMPOSIÇÃO DE CERCA ELÉTRICA | SINAPI AJUSTADA | M | 110 | 49.59 | 5454.9
CP ADAP. 022 | REMOÇÃO DE BRISES DE VIDRO E ESTRUTURA PORTANTE | SEINFRA AJUSTADA | M2 | 340 | 21.49 | 7306.6
CP ADAP. 025 | REMOÇÃO DE DIVISÓRIA DE GRANITO | SINAPI | M2 | 106.02 | 17.49 | 1854.29
97640 | REMOÇÃO DE FORROS DE DRYWALL, PVC E FIBROMINERAL, DE FORMA MANUAL, SEM REAPROVEITAMENTO. AF_09/2023 | SINAPI | M2 | 123.31 | 1.99 | 245.39
97647 | REMOÇÃO DE TELHAS DE FIBROCIMENTO METÁLICA E CERÂMICA, DE FORMA MANUAL, SEM REAPROVEITAMENTO. AF_09/2023 | SINAPI | M2 | 1217 | 3.69 | 4490.73
97649 | REMOÇÃO DE TELHAS DE FIBROCIMENTO, METÁLICA E CERÂMICA, DE FORMA MECANIZADA, COM USO DE GUINDASTE, SEM REAPROVEITAMENTO. AF_09/2023 | SINAPI | M2 | 459 | 4.74 | 2175.66
CP ADAP. 038 | REMOÇÃO, ARMAZENAMENTO E REEINSTALAÇÃO DE SPDA COM EMISSÃO DE LAUDO | SINAPI AJUSTADA | UN | 2 | 5997.84 | 11995.68
C2216 | REVESTIMENTO C/LAMINADO MELAMÍNICO COLADO | SEINFRA | M2 | 45.45 | 141.5 | 6431.18
CP ADAP. 027 | REVESTIMENTO CERÂMICO 10x10CM, COR AZUL ESCURO (Fachadas Norte/Sul/Leste/Oeste) | SINAPI AJUSTADA | M2 | 1269.65 | 140.43 | 178296.95
CP ADAP. 028 | REVESTIMENTO CERÂMICO 10x10CM, COR BRANCA (Fachadas Norte/Sul) | SINAPI AJUSTADA | M2 | 168.7 | 126.88 | 21404.66
CP ADAP. 029 | REVESTIMENTO CERÂMICO 10x10CM, COR CINZA ESCURO (FACHADAS Norte/Sul/Leste/Oeste) | SINAPI AJUSTADA | M2 | 283.3 | 133.88 | 37928.2
CP ADAP. 036 | REVESTIMENTO CERÂMICO 5 X 5, COR AZUL DANÚBIO FOSCO (GALPÃO DMA) | SINAPI AJUSTADA | M2 | 42.68 | 76.52 | 3265.87
87263 | REVESTIMENTO CERÂMICO PARA PISO COM PLACAS TIPO PORCELANATO DE DIMENSÕES 60X60 CM APLICADA EM AMBIENTES DE ÁREA MAIOR QUE 10 M². AF_02/2023_PE | SINAPI | M2 | 416.73 | 138.07 | 57537.91
CP ADAP. 037 | REVESTIMENTO CERÂMINO 5 X 5 CM, COR PRETO BERLIN (GALPÃO DMA) | SINAPI AJUSTADA | M2 | 2.09 | 234.02 | 489.1
CP ADAP. 054 | RUFO EM CHAPA DE AÇO GALVANIZADO NÚMERO 24, CORTE DE 50 CM, INCLUSO TRANSPORTE VERTICAL | SINAPI AJUSTADA | M | 91 | 88.88 | 8088.08
S07218 | Remoção de impermeabilização com manta asfaltica | ORSE | m2 | 262.7 | 8.64 | 2269.73
CP ADAP. 001 | SELAGEM DE FISSURAS COM INJEÇÃO DE RESINA EPÓXI | SEINFRA AJUSTADA | KG | 51.39 | 315.54 | 16215.6
CP ADAP. 017 | SINALIZAÇÃO COM FITA FIXADA EM CONE PLÁSTICO, INCLUINDO CONE | SINAPI AJUSTADA | M | 278.53 | 9.16 | 2551.33
00034550 | TELA DE ACO SOLDADA GALVANIZADA/ZINCADA PARA ALVENARIA, FIO D = *1,20 A 1,70* MM, MALHA 15 X 15 MM, (C X L) *50 X 6* CM | SINAPI | M | 86.44 | 1.45 | 125.34
C4827 | TELHA DE ALUMÍNIO ONDULADA, ESP.=0,7MM (Fechamento Lateral) | SEINFRA | M2 | 360.72 | 77.85 | 28082.05
CP ADAP. 064 | TELHAMENTO COM TELHA TERMO ACÚSTICA EM ALUMÍNIO ONDULADA COM 30MM DE PREENCHIMENTO / POLIURETANO RÍGIDO | SINAPI AJUSTADA | M2 | 1315.28 | 295.17 | 388231.2
100853 | TORNEIRA CROMADA DE MESA PARA LAVATORIO, TIPO MONOCOMANDO. AF_01/2020 | SINAPI | UN | 30 | 319.08 | 9572.4
00042407 | TRELICA NERVURADA (ESPACADOR), ALTURA = 120,0 MM, DIAMETRO DOS BANZOS INFERIORES E SUPERIOR = 6,0 MM, DIAMETRO DA DIAGONAL = 4,2 MM | SINAPI | M | 220 | 5.48 | 1205.6
100309 | TÉCNICO EM SEGURANÇA DO TRABALHO COM ENCARGOS COMPLEMENTARES | SINAPI | H | 396 | 31.61 | 12517.56
100878 | VASO SANITÁRIO SIFONADO COM CAIXA ACOPLADA, LOUÇA BRANCA - PADRÃO ALTO - FORNECIMENTO E INSTALAÇÃO. AF_01/2020 | SINAPI | UN | 33 | 665 | 21945

## SINTETICO PROPRIAS
CÓDIGO | DESCRIÇÃO | FONTE | UND | QUANTIDADE | PREÇO UNITÁRIO R$ | PREÇO TOTAL R$
CP ADAP. 010 | APICOAMENTO EM CONCRETO/PREPARO DA SUPERFÍCIE | SEINFRA AJUSTADA | M2 | 186.85 | 44.2 | 8258.77
CP ADAP. 007 | APLICAÇÃO DE ADESIVO ESTRUTURAL - KG | ORSE AJUSTADA | KG | 186.85 | 83.09 | 15525.37
CP ADAP. 031 | APLICAÇÃO DE JUNTA DE DILATAÇÃO ELÁSTICA PARA CONCRETO (FUGENBAND) | SINAPI AJUSTADA | M | 234 | 107.82 | 25229.88
92762. | ARMAÇÃO DE PILAR OU VIGA DE ESTRUTURA CONVENCIONAL DE CONCRETO ARMADO UTILIZANDO AÇO CA-50 DE 10,0 MM - MONTAGEM. AF_06/2022 (KG) | Composições Próprias | KG | 346.18 | 10.98 | 3801.06
PROJ. 02 | AS BUILT - ATUALIZAÇÃO DO PROJETO EXECUTIVO CONFORME CONSTRUÍDO | SINAPI AJUSTADA | UN | 1 | 6557.28 | 6557.28
CP ADAP. 060 | Bancada em granito branco Itaúnas | SINAPI AJUSTADA | M2 | 20.66 | 627.18 | 12957.54
CP ADAP. 055 | CUMEEIRA EM CHAPA DE AÇO GALVANIZADO NÚMERO 24, CORTE DE 100 CM, INCLUSO TRANSPORTE VERTICAL | SINAPI AJUSTADA | M | 30 | 88.88 | 2666.4
S08637 | Chapim de concreto pré-moldado | ORSE AJUSTADA | m | 142 | 192.76 | 27371.92
97626SINAPI_ HE50%_1 | DEMOLIÇÃO DE PILARES E VIGAS CONCRETO ARMADO, DE FORMA MANUAL, SEM REAPROVEITAMENTO_HORÁRIO EXTRAORDINÁRIO 50%. | SINAPI AJUSTADA | m³ | 3.89 | 550.67 | 2142.11
CP ADAP. 011 | DEMOLIÇÃO DE PISO CIMENTADO SOBRE LASTRO DE CONCRETO | SEINFRA | M2 | 352.76 | 32.48 | 11457.64
CP ADAP. - SBC 012710 | DESPESAS GERAIS DE MANUTENCAO CANTEIRO DE OBRAS | SBC AJUSTADA | MÊS | 12 | 731.82 | 8781.84
SBC190183 | DUCHA HIGIENICA ACQUA JET 2195 AQUARIUS FABRIMAR CR Data 08/2024 | SBC AJUSTADA | un | 33 | 206.23 | 6805.59
CP ADAP. 059 | Divisória em granito branco Itaúnas, polido dos 2 lados | SINAPI AJUSTADA | M2 | 106.02 | 715.51 | 75858.37
CP-95467-90315369 | EMBASAMENTO C/PEDRA ARGAMASSADA UTILIZANDO ARG.CIM/AREIA 1:6 (M3) | SINAPI AJUSTADA | M3 | 9.9 | 578.08 | 5722.99
93208 | EXECUÇÃO DE ALMOXARIFADO EM CANTEIRO DE OBRA EM CHAPA DE MADEIRA COMPENSADA, INCLUSO PRATELEIRAS. AF_02/2016 | SINAPI | M2 | 30 | 872.63 | 26178.9
93210 | EXECUÇÃO DE REFEITÓRIO EM CANTEIRO DE OBRA EM CHAPA DE MADEIRA COMPENSADA, NÃO INCLUSO MOBILIÁRIO E EQUIPAMENTOS. AF_02/2016 | SINAPI | M2 | 14 | 623.53 | 8729.42
CP ADAP. 014 | FIBRA DE CARBONO PARA REFORCO ESTRUTURAL -VIGAS | SBC AJUSTADA | M2 | 1.36 | 792.03 | 1077.16
CP ADAP. 023 | FORNECIMENTO E INSTALAÇÃO DE BRISES EM PVC E MONTANTES EM ALUMÍNIO | SINAPI AJUSTADA | M2 | 340 | 634.95 | 215883
120412 | FORRO MODULAR DE PVC MAGIORE 625 x 1250mm VIPAL | SBC | M2 | 123.31 | 113.98 | 14054.87
CP ADAP. 063 | Grelha p/ralo em inox, fornecimento e instalação | SINAPI AJUSTADA | UN | 17 | 16.75 | 284.75
CP ADAP. 50 | IMPERMEABILIZAÇÃO COM MANTA ASFÁLTICA ALUMINIZADA, E=3MM TIPO II CLASSE B | SINAPI AJUSTADA | M2 | 262.7 | 125.44 | 32953.09
CP ADAP. 020 | IMPERMEABILIZAÇÃO COM REVESTIMENTO MINERAL MONOCOMPONENTE (ARGAMASSA POLIMÉRICA) | SINAPI AJUSTADA | M2 | 408 | 80.78 | 32958.24
CP ADAP. 019 | IMPERMEABILIZAÇÃO DE SUPERFÍCIE C/ CRISTALIZANTE , 2 DEMÃOS | SINAPI AJUSTADA | M2 | 161.22 | 95.55 | 15404.57
CP ADAP. 51 | IMPERMEABILIZAÇÃO DE SUPERFÍCIE COM MANTA ASFÁLTICA, UMA CAMADA, INCLUSIVE APLICAÇÃO DE PRIMER ASFÁLTICO, E=4MM | SINAPI AJUSTADA | M2 | 454.41 | 146.66 | 66643.77
CP ADAP. 002 | INSTALAÇÕES PROVISÓRIAS DE ÁGUA | SEINFRA AJUSTADA | UN | 1 | 1826.47 | 1826.47
CP ADAP. 004 | LIMPEZA DE SUPERFÍCIE C/ ESCOVA DE AÇO | SEINFRA AJUSTADA | M2 | 186.85 | 11.84 | 2212.3
PE.EST.99814. | LIMPEZA DE SUPERFÍCIE COM JATO DE ALTA PRESSÃO, EM HORÁRIO EXTRAORDINÁRIO_50%. | SINAPI AJUSTADA | m² | 2668.72 | 2.54 | 6778.55
00009537 | LIMPEZA FINAL DA OBRA | SINAPI | M2 | 2211 | 3.89 | 8600.79
CP ADAP. 009 | PINTURA PROTEÇÃO C/INIBIDOR MIGRATÓRIO CORROSÃO, 2 DEMÃOS - M2 | SEINFRA AJUSTADA | M2 | 186.85 | 67.72 | 12653.48
CP ADAP. C1978 | PORTA TIPO PARANÁ (0,90 x 2,10 m), C/ FERRAGENS | SEINFRA AJUSTADA | UN | 2 | 626.17 | 1252.34
PROJ. 01 | PROJETO EXECUTIVO COMPLETO | SINAPI AJUSTADA | UN | 1 | 10841.06 | 10841.06
HID. 1 | PROJETO HIDROSSANITÁRIO | SINAPI AJUSTADA | UN | 1 | 4428.23 | 4428.23
CP ADAP. 005 | RECUPERAÇÃO CONCRETO COM ARGAMASSA POLIMÉRICA ESP.=25MM | SEINFRA AJUSTADA | M2 | 186.85 | 392.5 | 73338.63
CP ADAP. 018 | REJUNTAMENTO P/CERÂMICA C/ EPOXI (PAREDE/PISO) | SINAPI AJUSTADA | M2 | 2573.67 | 50.47 | 129893.12
CP ADAP - SUDECAP | RELATÓRIO TÉCNICO DE PLANEJAMENTO DE EXECUÇÃO DE OBRAS - MÉDIO PORTE | SUDECAP AJUSTADA | UN. | 1 | 10497.66 | 10497.66
CP ADAP. 024 | REMOÇÃO / RECOMPOSIÇÃO DE CERCA ELÉTRICA | SINAPI AJUSTADA | M | 110 | 49.59 | 5454.9
CP ADAP. 022 | REMOÇÃO DE BRISES DE VIDRO E ESTRUTURA PORTANTE | SEINFRA AJUSTADA | M2 | 340 | 21.49 | 7306.6
CP ADAP. 025 | REMOÇÃO DE DIVISÓRIA DE GRANITO | SINAPI | M2 | 106.02 | 17.49 | 1854.29
CP ADAP. 038 | REMOÇÃO, ARMAZENAMENTO E REEINSTALAÇÃO DE SPDA COM EMISSÃO DE LAUDO | SINAPI AJUSTADA | UN | 2 | 5997.84 | 11995.68
CP ADAP. 027 | REVESTIMENTO CERÂMICO 10x10CM, COR AZUL ESCURO (Fachadas Norte/Sul/Leste/Oeste) | SINAPI AJUSTADA | M2 | 1269.65 | 140.43 | 178296.95
CP ADAP. 028 | REVESTIMENTO CERÂMICO 10x10CM, COR BRANCA (Fachadas Norte/Sul) | SINAPI AJUSTADA | M2 | 168.7 | 126.88 | 21404.66
CP ADAP. 029 | REVESTIMENTO CERÂMICO 10x10CM, COR CINZA ESCURO (FACHADAS Norte/Sul/Leste/Oeste) | SINAPI AJUSTADA | M2 | 283.3 | 133.88 | 37928.2
CP ADAP. 036 | REVESTIMENTO CERÂMICO 5 X 5, COR AZUL DANÚBIO FOSCO (GALPÃO DMA) | SINAPI AJUSTADA | M2 | 42.68 | 76.52 | 3265.87
CP ADAP. 037 | REVESTIMENTO CERÂMINO 5 X 5 CM, COR PRETO BERLIN (GALPÃO DMA) | SINAPI AJUSTADA | M2 | 2.09 | 234.02 | 489.1
CP ADAP. 054 | RUFO EM CHAPA DE AÇO GALVANIZADO NÚMERO 24, CORTE DE 50 CM, INCLUSO TRANSPORTE VERTICAL | SINAPI AJUSTADA | M | 91 | 88.88 | 8088.08
CP ADAP. 001 | SELAGEM DE FISSURAS COM INJEÇÃO DE RESINA EPÓXI | SEINFRA AJUSTADA | KG | 51.39 | 315.54 | 16215.6
CP ADAP. 017 | SINALIZAÇÃO COM FITA FIXADA EM CONE PLÁSTICO, INCLUINDO CONE | SINAPI AJUSTADA | M | 278.53 | 9.16 | 2551.33
CP ADAP. 064 | TELHAMENTO COM TELHA TERMO ACÚSTICA EM ALUMÍNIO ONDULADA COM 30MM DE PREENCHIMENTO / POLIURETANO RÍGIDO | SINAPI AJUSTADA | M2 | 1315.28 | 295.17 | 388231.2

## SINTETICO AUXILIARES
CÓDIGO | DESCRIÇÃO | FONTE | UND | QUANTIDADE | PREÇO UNITÁRIO R$ | PREÇO TOTAL R$
88238 | AJUDANTE DE ARMADOR COM ENCARGOS COMPLEMENTARES | SINAPI | H | 6.5369 | 23.22 | 151.86
88239 | AJUDANTE DE CARPINTEIRO COM ENCARGOS COMPLEMENTARES | SINAPI | H | 394.1534 | 23.13 | 9116.69
88241 | AJUDANTE DE OPERAÇÃO EM GERAL COM ENCARGOS COMPLEMENTARES | SINAPI | H | 408 | 22.38 | 9131.04
88243 | AJUDANTE ESPECIALIZADO COM ENCARGOS COMPLEMENTARES | SINAPI | H | 405.6103 | 22.26 | 9028.88
101165 | ALVENARIA DE EMBASAMENTO COM BLOCO ESTRUTURAL DE CONCRETO, DE 14X19X29CM E ARGAMASSA DE ASSENTAMENTO COM PREPARO EM BETONEIRA. AF_05/2020 | SINAPI | M3 | 1.37 | 1053.45 | 1443.23
ADAP-G0855 | ANALISTA DE PLANEJAMENTO COM ENCARGOS COMPLEMENTARES | Composições Próprias | H | 42 | 115.47 | 4849.74
C0170 | ARGAMASSA DE CIMENTO E AREIA S/PEN. TRAÇO 1:3 | SEINFRA | M3 | 0.435 | 649.29 | 285.69
87367 | ARGAMASSA TRAÇO 1:1:6 (EM VOLUME DE CIMENTO, CAL E AREIA MÉDIA ÚMIDA) PARA EMBOÇO/MASSA ÚNICA/ASSENTAMENTO DE ALVENARIA DE VEDAÇÃO, PREPARO MANUAL. AF_08/2019 | SINAPI | M3 | 0.012977 | 721.4 | 7.21
87369 | ARGAMASSA TRAÇO 1:2:8 (EM VOLUME DE CIMENTO, CAL E AREIA MÉDIA ÚMIDA) PARA EMBOÇO/MASSA ÚNICA/ASSENTAMENTO DE ALVENARIA DE VEDAÇÃO, PREPARO MANUAL. AF_08/2019 | SINAPI | M3 | 0.0783 | 728.91 | 58.31
87292 | ARGAMASSA TRAÇO 1:2:8 (EM VOLUME DE CIMENTO, CAL E AREIA MÉDIA ÚMIDA) PARA EMBOÇO/MASSA ÚNICA/ASSENTAMENTO DE ALVENARIA DE VEDAÇÃO, PREPARO MECÂNICO COM BETONEIRA 400 L. AF_08/2019 | SINAPI | M3 | 70.7742 | 615.35 | 43548.32
88715 | ARGAMASSA TRAÇO 1:2:9 (EM VOLUME DE CIMENTO, CAL E AREIA MÉDIA ÚMIDA) PARA EMBOÇO/MASSA ÚNICA/ASSENTAMENTO DE ALVENARIA DE VEDAÇÃO, PREPARO MECÂNICO COM BETONEIRA 400 L. AF_08/2019 | SINAPI | M3 | 4.0656 | 582.99 | 2372.77
87294 | ARGAMASSA TRAÇO 1:2:9 (EM VOLUME DE CIMENTO, CAL E AREIA MÉDIA ÚMIDA) PARA EMBOÇO/MASSA ÚNICA/ASSENTAMENTO DE ALVENARIA DE VEDAÇÃO, PREPARO MECÂNICO COM BETONEIRA 600 L. AF_08/2019 | SINAPI | M3 | 0.308 | 585.37 | 181.46
87377 | ARGAMASSA TRAÇO 1:3 (EM VOLUME DE CIMENTO E AREIA GROSSA ÚMIDA) PARA CHAPISCO CONVENCIONAL, PREPARO MANUAL. AF_08/2019 | SINAPI | M3 | 0.06438 | 671.61 | 40.3
87313 | ARGAMASSA TRAÇO 1:3 (EM VOLUME DE CIMENTO E AREIA GROSSA ÚMIDA) PARA CHAPISCO CONVENCIONAL, PREPARO MECÂNICO COM BETONEIRA 400 L. AF_08/2019 | SINAPI | M3 | 6.6283 | 550.56 | 3650.21
100475 | ARGAMASSA TRAÇO 1:3 (EM VOLUME DE CIMENTO E AREIA MÉDIA ÚMIDA) COM ADIÇÃO DE IMPERMEABILIZANTE, PREPARO MECÂNICO COM BETONEIRA 400 L. AF_08/2019 | SINAPI | M3 | 0.027315 | 749.76 | 22.49
87372 | ARGAMASSA TRAÇO 1:3 (EM VOLUME DE CIMENTO E AREIA MÉDIA ÚMIDA) PARA CONTRAPISO, PREPARO MANUAL. AF_08/2019 | SINAPI | M3 | 16.9526 | 825.74 | 13996.29
88629 | ARGAMASSA TRAÇO 1:3 (EM VOLUME DE CIMENTO E AREIA MÉDIA ÚMIDA), PREPARO MANUAL. AF_08/2019 | SINAPI | M3 | 0.056085 | 676.22 | 40.57
87316 | ARGAMASSA TRAÇO 1:4 (EM VOLUME DE CIMENTO E AREIA GROSSA ÚMIDA) PARA CHAPISCO CONVENCIONAL, PREPARO MECÂNICO COM BETONEIRA 400 L. AF_08/2019 | SINAPI | M3 | 2.9756 | 508.81 | 1516.25
87373 | ARGAMASSA TRAÇO 1:4 (EM VOLUME DE CIMENTO E AREIA MÉDIA ÚMIDA) PARA CONTRAPISO, PREPARO MANUAL. AF_08/2019 | SINAPI | M3 | 7.526 | 746.33 | 5619.86
87301 | ARGAMASSA TRAÇO 1:4 (EM VOLUME DE CIMENTO E AREIA MÉDIA ÚMIDA) PARA CONTRAPISO, PREPARO MECÂNICO COM BETONEIRA 400 L. AF_08/2019 | SINAPI | M3 | 32.7888 | 640.81 | 21012.16
88245 | ARMADOR COM ENCARGOS COMPLEMENTARES | SINAPI | H | 41.991 | 28.73 | 1206.37
92767 | ARMAÇÃO DE LAJE DE ESTRUTURA CONVENCIONAL DE CONCRETO ARMADO UTILIZANDO AÇO CA-60 DE 4,2 MM - MONTAGEM. AF_06/2022 | SINAPI | KG | 61.3064 | 15.58 | 955.21
100578 | ASSENTAMENTO DE POSTE DE CONCRETO COM COMPRIMENTO NOMINAL DE 9 M, CARGA NOMINAL MENOR OU IGUAL A 1000 DAN, ENGASTAMENTO SIMPLES COM 1,5 M DE SOLO (NÃO INCLUI FORNECIMENTO). AF_11/2019 | SINAPI | UN | 1 | 527.89 | 527.89
88247 | AUXILIAR DE ELETRICISTA COM ENCARGOS COMPLEMENTARES | SINAPI | H | 19.7074 | 23.65 | 466.14
88248 | AUXILIAR DE ENCANADOR OU BOMBEIRO HIDRÁULICO COM ENCARGOS COMPLEMENTARES | SINAPI | H | 87.4035 | 22.64 | 1978.74
88256 | AZULEJISTA OU LADRILHISTA COM ENCARGOS COMPLEMENTARES | SINAPI | H | 3413.1313 | 28.73 | 98059.22
86934 | BANCADA DE MÁRMORE SINTÉTICO 120 X 60CM, COM CUBA INTEGRADA, INCLUSO SIFÃO TIPO FLEXÍVEL EM PVC, VÁLVULA EM PLÁSTICO CROMADO TIPO AMERICANA E TORNEIRA CROMADA LONGA, DE PAREDE, PADRÃO POPULAR - FORNECIMENTO E INSTALAÇÃO. AF_01/2020 | SINAPI | UN | 0.3752 | 393.92 | 149.69
86894 | BANCADA DE MÁRMORE SINTÉTICO, DE 120 X 60CM, COM CUBA INTEGRADA - FORNECIMENTO E INSTALAÇÃO. AF_01/2020 | SINAPI | UN | 0.3752 | 271.02 | 102.99
88831 | BETONEIRA CAPACIDADE NOMINAL DE 400 L, CAPACIDADE DE MISTURA 280 L, MOTOR ELÉTRICO TRIFÁSICO POTÊNCIA DE 2 CV, SEM CARREGADOR - CHI DIURNO. AF_05/2023 | SINAPI | CHI | 413.2877 | 0.35 | 144.65
88830 | BETONEIRA CAPACIDADE NOMINAL DE 400 L, CAPACIDADE DE MISTURA 280 L, MOTOR ELÉTRICO TRIFÁSICO POTÊNCIA DE 2 CV, SEM CARREGADOR - CHP DIURNO. AF_05/2023 | SINAPI | CHP | 128.1145 | 1.89 | 242.13
88826 | BETONEIRA CAPACIDADE NOMINAL DE 400 L, CAPACIDADE DE MISTURA 280 L, MOTOR ELÉTRICO TRIFÁSICO POTÊNCIA DE 2 CV, SEM CARREGADOR - DEPRECIAÇÃO. AF_05/2023 | SINAPI | H | 541.4023 | 0.28 | 151.59
88827 | BETONEIRA CAPACIDADE NOMINAL DE 400 L, CAPACIDADE DE MISTURA 280 L, MOTOR ELÉTRICO TRIFÁSICO POTÊNCIA DE 2 CV, SEM CARREGADOR - JUROS. AF_05/2023 | SINAPI | H | 541.4023 | 0.07 | 37.9
88828 | BETONEIRA CAPACIDADE NOMINAL DE 400 L, CAPACIDADE DE MISTURA 280 L, MOTOR ELÉTRICO TRIFÁSICO POTÊNCIA DE 2 CV, SEM CARREGADOR - MANUTENÇÃO. AF_05/2023 | SINAPI | H | 128.1145 | 0.33 | 42.28
88829 | BETONEIRA CAPACIDADE NOMINAL DE 400 L, CAPACIDADE DE MISTURA 280 L, MOTOR ELÉTRICO TRIFÁSICO POTÊNCIA DE 2 CV, SEM CARREGADOR - MATERIAIS NA OPERAÇÃO. AF_05/2023 | SINAPI | H | 128.1145 | 1.21 | 155.01
89226 | BETONEIRA CAPACIDADE NOMINAL DE 600 L, CAPACIDADE DE MISTURA 360 L, MOTOR ELÉTRICO TRIFÁSICO POTÊNCIA DE 4 CV, SEM CARREGADOR - CHI DIURNO. AF_05/2023 | SINAPI | CHI | 5.9092 | 1.45 | 8.57
89225 | BETONEIRA CAPACIDADE NOMINAL DE 600 L, CAPACIDADE DE MISTURA 360 L, MOTOR ELÉTRICO TRIFÁSICO POTÊNCIA DE 4 CV, SEM CARREGADOR - CHP DIURNO. AF_05/2023 | SINAPI | CHP | 5.6139 | 5.23 | 29.34
89221 | BETONEIRA CAPACIDADE NOMINAL DE 600 L, CAPACIDADE DE MISTURA 360 L, MOTOR ELÉTRICO TRIFÁSICO POTÊNCIA DE 4 CV, SEM CARREGADOR - DEPRECIAÇÃO. AF_05/2023 | SINAPI | H | 11.523 | 1.17 | 13.48
89222 | BETONEIRA CAPACIDADE NOMINAL DE 600 L, CAPACIDADE DE MISTURA 360 L, MOTOR ELÉTRICO TRIFÁSICO POTÊNCIA DE 4 CV, SEM CARREGADOR - JUROS. AF_05/2023 | SINAPI | H | 11.523 | 0.28 | 3.23
89223 | BETONEIRA CAPACIDADE NOMINAL DE 600 L, CAPACIDADE DE MISTURA 360 L, MOTOR ELÉTRICO TRIFÁSICO POTÊNCIA DE 4 CV, SEM CARREGADOR - MANUTENÇÃO. AF_05/2023 | SINAPI | H | 5.6139 | 1.36 | 7.63
89224 | BETONEIRA CAPACIDADE NOMINAL DE 600 L, CAPACIDADE DE MISTURA 360 L, MOTOR ELÉTRICO TRIFÁSICO POTÊNCIA DE 4 CV, SEM CARREGADOR - MATERIAIS NA OPERAÇÃO. AF_05/2023 | SINAPI | H | 5.6139 | 2.42 | 13.58
91924 | CABO DE COBRE FLEXÍVEL ISOLADO, 1,5 MM², ANTI-CHAMA 450/750 V, PARA CIRCUITOS TERMINAIS - FORNECIMENTO E INSTALAÇÃO. AF_03/2023 | SINAPI | M | 30.6874 | 3.12 | 95.75
91933 | CABO DE COBRE FLEXÍVEL ISOLADO, 10 MM², ANTI-CHAMA 0,6/1,0 KV, PARA CIRCUITOS TERMINAIS - FORNECIMENTO E INSTALAÇÃO. AF_03/2023 | SINAPI | M | 11 | 17.07 | 187.77
91926 | CABO DE COBRE FLEXÍVEL ISOLADO, 2,5 MM², ANTI-CHAMA 450/750 V, PARA CIRCUITOS TERMINAIS - FORNECIMENTO E INSTALAÇÃO. AF_03/2023 | SINAPI | M | 56.1042 | 4.54 | 254.69
98102 | CAIXA DE GORDURA SIMPLES, CIRCULAR, EM CONCRETO PRÉ-MOLDADO, DIÂMETRO INTERNO = 0,4 M, ALTURA INTERNA = 0,4 M. AF_12/2020 | SINAPI | UN | 0.3752 | 185.66 | 70.55
97906 | CAIXA ENTERRADA HIDRÁULICA RETANGULAR, EM ALVENARIA COM BLOCOS DE CONCRETO, DIMENSÕES INTERNAS: 0,6X0,6X0,6 M PARA REDE DE ESGOTO. AF_12/2020 | SINAPI | UN | 0.3752 | 462.34 | 175.69
91937 | CAIXA OCTOGONAL 3" X 3", PVC, INSTALADA EM LAJE - FORNECIMENTO E INSTALAÇÃO. AF_03/2023 | SINAPI | UN | 6.0354 | 15.24 | 92.05
91387 | CAMINHÃO BASCULANTE 10 M3, TRUCADO CABINE SIMPLES, PESO BRUTO TOTAL 23.000 KG, CARGA ÚTIL MÁXIMA 15.935 KG, DISTÂNCIA ENTRE EIXOS 4,80 M, POTÊNCIA 230 CV INCLUSIVE CAÇAMBA METÁLICA - CHI DIURNO. AF_06/2014 | SINAPI | CHI | 4.902 | 80.31 | 393.52
91386 | CAMINHÃO BASCULANTE 10 M3, TRUCADO CABINE SIMPLES, PESO BRUTO TOTAL 23.000 KG, CARGA ÚTIL MÁXIMA 15.935 KG, DISTÂNCIA ENTRE EIXOS 4,80 M, POTÊNCIA 230 CV INCLUSIVE CAÇAMBA METÁLICA - CHP DIURNO. AF_06/2014 | SINAPI | CHP | 7.0334 | 280.86 | 1974.45
91380 | CAMINHÃO BASCULANTE 10 M3, TRUCADO CABINE SIMPLES, PESO BRUTO TOTAL 23.000 KG, CARGA ÚTIL MÁXIMA 15.935 KG, DISTÂNCIA ENTRE EIXOS 4,80 M, POTÊNCIA 230 CV INCLUSIVE CAÇAMBA METÁLICA - DEPRECIAÇÃO. AF_06/2014 | SINAPI | H | 11.9354 | 29.13 | 347.81
91382 | CAMINHÃO BASCULANTE 10 M3, TRUCADO CABINE SIMPLES, PESO BRUTO TOTAL 23.000 KG, CARGA ÚTIL MÁXIMA 15.935 KG, DISTÂNCIA ENTRE EIXOS 4,80 M, POTÊNCIA 230 CV INCLUSIVE CAÇAMBA METÁLICA - IMPOSTOS E SEGUROS. AF_06/2014 | SINAPI | H | 11.9354 | 4.52 | 53.97
91381 | CAMINHÃO BASCULANTE 10 M3, TRUCADO CABINE SIMPLES, PESO BRUTO TOTAL 23.000 KG, CARGA ÚTIL MÁXIMA 15.935 KG, DISTÂNCIA ENTRE EIXOS 4,80 M, POTÊNCIA 230 CV INCLUSIVE CAÇAMBA METÁLICA - JUROS. AF_06/2014 | SINAPI | H | 11.9354 | 11.19 | 133.61
91383 | CAMINHÃO BASCULANTE 10 M3, TRUCADO CABINE SIMPLES, PESO BRUTO TOTAL 23.000 KG, CARGA ÚTIL MÁXIMA 15.935 KG, DISTÂNCIA ENTRE EIXOS 4,80 M, POTÊNCIA 230 CV INCLUSIVE CAÇAMBA METÁLICA - MANUTENÇÃO. AF_06/2014 | SINAPI | H | 7.0334 | 52.43 | 368.58
91384 | CAMINHÃO BASCULANTE 10 M3, TRUCADO CABINE SIMPLES, PESO BRUTO TOTAL 23.000 KG, CARGA ÚTIL MÁXIMA 15.935 KG, DISTÂNCIA ENTRE EIXOS 4,80 M, POTÊNCIA 230 CV INCLUSIVE CAÇAMBA METÁLICA - MATERIAIS NA OPERAÇÃO. AF_06/2014 | SINAPI | H | 7.0334 | 148.12 | 1041.28
5903 | CAMINHÃO PIPA 10.000 L TRUCADO, PESO BRUTO TOTAL 23.000 KG, CARGA ÚTIL MÁXIMA 15.935 KG, DISTÂNCIA ENTRE EIXOS 4,8 M, POTÊNCIA 230 CV, INCLUSIVE TANQUE DE AÇO PARA TRANSPORTE DE ÁGUA - CHI DIURNO. AF_06/2014 | SINAPI | CHI | 0.0002046 | 79.3 | 0
5901 | CAMINHÃO PIPA 10.000 L TRUCADO, PESO BRUTO TOTAL 23.000 KG, CARGA ÚTIL MÁXIMA 15.935 KG, DISTÂNCIA ENTRE EIXOS 4,8 M, POTÊNCIA 230 CV, INCLUSIVE TANQUE DE AÇO PARA TRANSPORTE DE ÁGUA - CHP DIURNO. AF_06/2014 | SINAPI | CHP | 0.0018414 | 331.92 | 0
91396 | CAMINHÃO PIPA 10.000 L TRUCADO, PESO BRUTO TOTAL 23.000 KG, CARGA ÚTIL MÁXIMA 15.935 KG, DISTÂNCIA ENTRE EIXOS 4,8 M, POTÊNCIA 230 CV, INCLUSIVE TANQUE DE AÇO PARA TRANSPORTE DE ÁGUA - DEPRECIAÇÃO. AF_06/2014 | SINAPI | H | 0.002046 | 29.11 | 0
91398 | CAMINHÃO PIPA 10.000 L TRUCADO, PESO BRUTO TOTAL 23.000 KG, CARGA ÚTIL MÁXIMA 15.935 KG, DISTÂNCIA ENTRE EIXOS 4,8 M, POTÊNCIA 230 CV, INCLUSIVE TANQUE DE AÇO PARA TRANSPORTE DE ÁGUA - IMPOSTOS E SEGUROS. AF_06/2014 | SINAPI | H | 0.002046 | 4.54 | 0
91397 | CAMINHÃO PIPA 10.000 L TRUCADO, PESO BRUTO TOTAL 23.000 KG, CARGA ÚTIL MÁXIMA 15.935 KG, DISTÂNCIA ENTRE EIXOS 4,8 M, POTÊNCIA 230 CV, INCLUSIVE TANQUE DE AÇO PARA TRANSPORTE DE ÁGUA - JUROS. AF_06/2014 | SINAPI | H | 0.002046 | 11.25 | 0
5763 | CAMINHÃO PIPA 10.000 L TRUCADO, PESO BRUTO TOTAL 23.000 KG, CARGA ÚTIL MÁXIMA 15.935 KG, DISTÂNCIA ENTRE EIXOS 4,8 M, POTÊNCIA 230 CV, INCLUSIVE TANQUE DE AÇO PARA TRANSPORTE DE ÁGUA - MANUTENÇÃO. AF_06/2014 | SINAPI | H | 0.0018414 | 51.62 | 0
53831 | CAMINHÃO PIPA 10.000 L TRUCADO, PESO BRUTO TOTAL 23.000 KG, CARGA ÚTIL MÁXIMA 15.935 KG, DISTÂNCIA ENTRE EIXOS 4,8 M, POTÊNCIA 230 CV, INCLUSIVE TANQUE DE AÇO PARA TRANSPORTE DE ÁGUA - MATERIAIS NA OPERAÇÃO. AF_06/2014 | SINAPI | H | 0.0018414 | 201 | 0
88261 | CARPINTEIRO DE ESQUADRIA COM ENCARGOS COMPLEMENTARES | SINAPI | H | 33.6419 | 27.62 | 929.14
88262 | CARPINTEIRO DE FORMAS COM ENCARGOS COMPLEMENTARES | SINAPI | H | 1279.3517 | 28.52 | 36487.06
90466 | CHUMBAMENTO LINEAR EM ALVENARIA PARA RAMAIS/DISTRIBUIÇÃO DE INSTALAÇÕES HIDRÁULICAS COM DIÂMETROS MENORES OU IGUAIS A 40 MM. AF_09/2023 | SINAPI | M | 1.6089 | 15.57 | 25.07
91534 | COMPACTADOR DE SOLOS DE PERCUSSÃO (SOQUETE) COM MOTOR A GASOLINA 4 TEMPOS, POTÊNCIA 4 CV - CHI DIURNO. AF_08/2015 | SINAPI | CHI | 0.0015739 | 33.26 | 0
91533 | COMPACTADOR DE SOLOS DE PERCUSSÃO (SOQUETE) COM MOTOR A GASOLINA 4 TEMPOS, POTÊNCIA 4 CV - CHP DIURNO. AF_08/2015 | SINAPI | CHP | 0.068516 | 41.04 | 2.87
91529 | COMPACTADOR DE SOLOS DE PERCUSSÃO (SOQUETE) COM MOTOR A GASOLINA 4 TEMPOS, POTÊNCIA 4 CV - DEPRECIAÇÃO. AF_08/2015 | SINAPI | H | 0.070089 | 0.82 | 0.06
91530 | COMPACTADOR DE SOLOS DE PERCUSSÃO (SOQUETE) COM MOTOR A GASOLINA 4 TEMPOS, POTÊNCIA 4 CV - JUROS. AF_08/2015 | SINAPI | H | 0.070089 | 0.22 | 0.02
91531 | COMPACTADOR DE SOLOS DE PERCUSSÃO (SOQUETE) COM MOTOR A GASOLINA 4 TEMPOS, POTÊNCIA 4 CV - MANUTENÇÃO. AF_08/2015 | SINAPI | H | 0.068516 | 1.03 | 0.07
91532 | COMPACTADOR DE SOLOS DE PERCUSSÃO (SOQUETE) COM MOTOR A GASOLINA 4 TEMPOS, POTÊNCIA 4 CV - MATERIAIS NA OPERAÇÃO. AF_08/2015 | SINAPI | H | 0.068516 | 6.75 | 0.47
94970 | CONCRETO FCK = 20MPA, TRAÇO 1:2,7:3 (EM MASSA SECA DE CIMENTO/ AREIA MÉDIA/ BRITA 1) - PREPARO MECÂNICO COM BETONEIRA 600 L. AF_05/2021 | SINAPI | M3 | 0.027915 | 484.58 | 14.54
94972 | CONCRETO FCK = 30MPA, TRAÇO 1:2,1:2,5 (EM MASSA SECA DE CIMENTO/ AREIA MÉDIA/ BRITA 1) - PREPARO MECÂNICO COM BETONEIRA 600 L. AF_05/2021 | SINAPI | M3 | 4.4937 | 523.38 | 2349.98
94974 | CONCRETO MAGRO PARA LASTRO, TRAÇO 1:4,5:4,5 (EM MASSA SECA DE CIMENTO/ AREIA MÉDIA/ BRITA 1) - PREPARO MANUAL. AF_05/2021 | SINAPI | M3 | 0.19448 | 476.56 | 90.55
94968 | CONCRETO MAGRO PARA LASTRO, TRAÇO 1:4,5:4,5 (EM MASSA SECA DE CIMENTO/ AREIA MÉDIA/ BRITA 1) - PREPARO MECÂNICO COM BETONEIRA 600 L. AF_05/2021 | SINAPI | M3 | 3.5982 | 415.8 | 1496.88
C0836 | CONCRETO NÃO ESTRUTURAL PREPARO MANUAL | SEINFRA | M3 | 0.125 | 520.89 | 67.72
95805 | CONDULETE DE PVC, TIPO B, PARA ELETRODUTO DE PVC SOLDÁVEL DN 25 MM (3/4''), APARENTE - FORNECIMENTO E INSTALAÇÃO. AF_10/2022 | SINAPI | UN | 4.1306 | 21.52 | 88.88
95811 | CONDULETE DE PVC, TIPO LB, PARA ELETRODUTO DE PVC SOLDÁVEL DN 25 MM (3/4''), APARENTE - FORNECIMENTO E INSTALAÇÃO. AF_10/2022 | SINAPI | UN | 1.1252 | 17.37 | 19.63
104749 | CONECTOR GRAMPO METÁLICO TIPO OLHAL, PARA SPDA, PARA HASTE DE ATERRAMENTO DE 3/4'' E CABOS DE 10 A 50 MM2 - FORNECIMENTO E INSTALAÇÃO. AF_08/2023 | SINAPI | UN | 1 | 18.17 | 18.17
SBC014025 | COPIAS DE PROJETOS POR PLOTAGEM ELETRONICA | Composições Próprias | UN | 25 | 16 | 400
96977 | CORDOALHA DE COBRE NU 50 MM², ENTERRADA - FORNECIMENTO E INSTALAÇÃO. AF_08/2023 | SINAPI | M | 1.95 | 61.42 | 119.77
92803 | CORTE E DOBRA DE AÇO CA-50, DIÂMETRO DE 10,0 MM. AF_06/2022 | SINAPI | KG | 346.18 | 9.19 | 3181.39
92804 | CORTE E DOBRA DE AÇO CA-50, DIÂMETRO DE 12,5 MM. AF_06/2022 | SINAPI | KG | 166.49 | 7.86 | 1308.61
92802 | CORTE E DOBRA DE AÇO CA-50, DIÂMETRO DE 8,0 MM. AF_06/2022 | SINAPI | KG | 173.8 | 9.97 | 1732.79
92799 | CORTE E DOBRA DE AÇO CA-60, DIÂMETRO DE 4,2 MM. AF_06/2022 | SINAPI | KG | 61.3064 | 11.16 | 684.22
86901 | CUBA DE EMBUTIR OVAL EM LOUÇA BRANCA, 35 X 50CM OU EQUIVALENTE - FORNECIMENTO E INSTALAÇÃO. AF_01/2020 | SINAPI | UN | 30 | 152.81 | 4584.3
95308 | CURSO DE CAPACITAÇÃO PARA AJUDANTE DE ARMADOR (ENCARGOS COMPLEMENTARES) - HORISTA | SINAPI | H | 6.5369 | 0.2 | 1.31
95309 | CURSO DE CAPACITAÇÃO PARA AJUDANTE DE CARPINTEIRO (ENCARGOS COMPLEMENTARES) - HORISTA | SINAPI | H | 394.1534 | 0.25 | 98.54
95311 | CURSO DE CAPACITAÇÃO PARA AJUDANTE DE OPERAÇÃO EM GERAL (ENCARGOS COMPLEMENTARES) - HORISTA | SINAPI | H | 408 | 0.18 | 73.44
95313 | CURSO DE CAPACITAÇÃO PARA AJUDANTE ESPECIALIZADO (ENCARGOS COMPLEMENTARES) - HORISTA | SINAPI | H | 405.6103 | 0.18 | 73.01
95314 | CURSO DE CAPACITAÇÃO PARA ARMADOR (ENCARGOS COMPLEMENTARES) - HORISTA | SINAPI | H | 41.991 | 0.27 | 11.34
95316 | CURSO DE CAPACITAÇÃO PARA AUXILIAR DE ELETRICISTA (ENCARGOS COMPLEMENTARES) - HORISTA | SINAPI | H | 19.7074 | 0.64 | 12.61
95317 | CURSO DE CAPACITAÇÃO PARA AUXILIAR DE ENCANADOR OU BOMBEIRO HIDRÁULICO (ENCARGOS COMPLEMENTARES) - HORISTA | SINAPI | H | 87.4035 | 0.31 | 27.09
95323 | CURSO DE CAPACITAÇÃO PARA AUXILIAR TÉCNICO DE ENGENHARIA (ENCARGOS COMPLEMENTARES) - HORISTA | SINAPI | H | 396 | 0.26 | 102.96
95324 | CURSO DE CAPACITAÇÃO PARA AZULEJISTA OU LADRILHISTA (ENCARGOS COMPLEMENTARES) - HORISTA | SINAPI | H | 3413.1313 | 0.34 | 1160.46
95329 | CURSO DE CAPACITAÇÃO PARA CARPINTEIRO DE ESQUADRIA (ENCARGOS COMPLEMENTARES) - HORISTA | SINAPI | H | 33.6419 | 0.33 | 11.1
95330 | CURSO DE CAPACITAÇÃO PARA CARPINTEIRO DE FÔRMAS (ENCARGOS COMPLEMENTARES) - HORISTA | SINAPI | H | 1279.3517 | 0.27 | 345.42
95400 | CURSO DE CAPACITAÇÃO PARA DESENHISTA PROJETISTA (ENCARGOS COMPLEMENTARES) - HORISTA | SINAPI | H | 89.7 | 0.16 | 14.35
95332 | CURSO DE CAPACITAÇÃO PARA ELETRICISTA (ENCARGOS COMPLEMENTARES) - HORISTA | SINAPI | H | 111.7021 | 0.87 | 97.18
95335 | CURSO DE CAPACITAÇÃO PARA ENCANADOR OU BOMBEIRO HIDRÁULICO (ENCARGOS COMPLEMENTARES) - HORISTA | SINAPI | H | 183.4251 | 0.42 | 77.04
95422 | CURSO DE CAPACITAÇÃO PARA ENCARREGADO GERAL DE OBRAS (ENCARGOS COMPLEMENTARES) - MENSALISTA | SINAPI | MES | 12 | 77.16 | 925.92
95402 | CURSO DE CAPACITAÇÃO PARA ENGENHEIRO CIVIL DE OBRA JÚNIOR (ENCARGOS COMPLEMENTARES) - HORISTA | SINAPI | H | 140.7 | 1.99 | 279.99
95403 | CURSO DE CAPACITAÇÃO PARA ENGENHEIRO CIVIL DE OBRA PLENO (ENCARGOS COMPLEMENTARES) - HORISTA | SINAPI | H | 264.1401 | 2.16 | 570.54
95407 | CURSO DE CAPACITAÇÃO PARA ENGENHEIRO ELETRICISTA (ENCARGOS COMPLEMENTARES) - HORISTA | Composições Próprias | H | 0.66667 | 0.92 | 0.62
95338 | CURSO DE CAPACITAÇÃO PARA IMPERMEABILIZADOR (ENCARGOS COMPLEMENTARES) - HORISTA | SINAPI | H | 950.769 | 0.49 | 465.88
95340 | CURSO DE CAPACITAÇÃO PARA MARCENEIRO (ENCARGOS COMPLEMENTARES) - HORISTA | SINAPI | H | 8.181 | 0.33 | 2.7
95341 | CURSO DE CAPACITAÇÃO PARA MARMORISTA/GRANITEIRO (ENCARGOS COMPLEMENTARES) - HORISTA | SINAPI | H | 25.374 | 0.33 | 8.37
95405 | CURSO DE CAPACITAÇÃO PARA MESTRE DE OBRAS (ENCARGOS COMPLEMENTARES) - HORISTA | SINAPI | H | 0.42024 | 0.91 | 0.38
95344 | CURSO DE CAPACITAÇÃO PARA MONTADOR DE ESTRUTURA METÁLICA (ENCARGOS COMPLEMENTARES) - HORISTA | SINAPI | H | 1559.6529 | 0.23 | 358.72
95346 | CURSO DE CAPACITAÇÃO PARA MOTORISTA DE BASCULANTE (ENCARGOS COMPLEMENTARES) - HORISTA | SINAPI | H | 11.9354 | 0.16 | 1.91
95347 | CURSO DE CAPACITAÇÃO PARA MOTORISTA DE CAMINHÃO (ENCARGOS COMPLEMENTARES) - HORISTA | SINAPI | H | 0.002046 | 0.16 | 0
95351 | CURSO DE CAPACITAÇÃO PARA MOTORISTA OPERADOR DE MUNCK (ENCARGOS COMPLEMENTARES) - HORISTA | SINAPI | H | 0.077 | 0.58 | 0.05
95389 | CURSO DE CAPACITAÇÃO PARA OPERADOR DE BETONEIRA ESTACIONÁRIA/MISTURADOR (ENCARGOS COMPLEMENTARES) - HORISTA | SINAPI | H | 552.9253 | 0.18 | 99.53
95357 | CURSO DE CAPACITAÇÃO PARA OPERADOR DE ESCAVADEIRA (ENCARGOS COMPLEMENTARES) - HORISTA | SINAPI | H | 6.7057 | 0.34 | 2.28
95358 | CURSO DE CAPACITAÇÃO PARA OPERADOR DE GUINCHO (ENCARGOS COMPLEMENTARES) - HORISTA | SINAPI | H | 8.0722 | 0.37 | 2.99
95359 | CURSO DE CAPACITAÇÃO PARA OPERADOR DE GUINDASTE (ENCARGOS COMPLEMENTARES) - HORISTA | SINAPI | H | 1.6983 | 0.68 | 1.16
95361 | CURSO DE CAPACITAÇÃO PARA OPERADOR DE MARTELETE OU MARTELETEIRO (ENCARGOS COMPLEMENTARES) - HORISTA | SINAPI | H | 182.9545 | 0.18 | 32.93
95360 | CURSO DE CAPACITAÇÃO PARA OPERADOR DE MÁQUINAS E EQUIPAMENTOS (ENCARGOS COMPLEMENTARES) - HORISTA | SINAPI | H | 39.5223 | 0.33 | 13.04
95364 | CURSO DE CAPACITAÇÃO PARA OPERADOR DE PÁ CARREGADEIRA (ENCARGOS COMPLEMENTARES) - HORISTA | SINAPI | H | 20.1993 | 0.22 | 4.44
95371 | CURSO DE CAPACITAÇÃO PARA PEDREIRO (ENCARGOS COMPLEMENTARES) - HORISTA | SINAPI | H | 3114.445 | 0.49 | 1526.08
95372 | CURSO DE CAPACITAÇÃO PARA PINTOR (ENCARGOS COMPLEMENTARES) - HORISTA | SINAPI | H | 75.0247 | 0.34 | 25.51
95378 | CURSO DE CAPACITAÇÃO PARA SERVENTE (ENCARGOS COMPLEMENTARES) - HORISTA | SINAPI | H | 9829.0263 | 0.34 | 3341.87
100535 | CURSO DE CAPACITAÇÃO PARA TECNICO DE EDIFICACOES (ENCARGOS COMPLEMENTARES) - HORISTA | SINAPI | H | 14.6 | 0.62 | 9.05
95385 | CURSO DE CAPACITAÇÃO PARA TELHADISTA (ENCARGOS COMPLEMENTARES) - HORISTA | SINAPI | H | 164.8183 | 0.26 | 42.85
100299 | CURSO DE CAPACITAÇÃO PARA TÉCNICO EM SEGURANÇA DO TRABALHO (ENCARGOS COMPLEMENTARES) - HORISTA | SINAPI | H | 396 | 0.59 | 233.64
91919 | CURVA 180 GRAUS PARA ELETRODUTO, PVC, ROSCÁVEL, DN 32 MM (1"), PARA CIRCUITOS TERMINAIS, INSTALADA EM PAREDE - FORNECIMENTO E INSTALAÇÃO. AF_03/2023 | SINAPI | UN | 1 | 22.43 | 22.43
91911 | CURVA 90 GRAUS PARA ELETRODUTO, PVC, ROSCÁVEL, DN 20 MM (1/2"), PARA CIRCUITOS TERMINAIS, INSTALADA EM PAREDE - FORNECIMENTO E INSTALAÇÃO. AF_03/2023 | SINAPI | UN | 3.7836 | 16.62 | 62.82
91917 | CURVA 90 GRAUS PARA ELETRODUTO, PVC, ROSCÁVEL, DN 32 MM (1"), PARA CIRCUITOS TERMINAIS, INSTALADA EM PAREDE - FORNECIMENTO E INSTALAÇÃO. AF_03/2023 | SINAPI | UN | 1 | 20.78 | 20.78
S00127 | Concreto simples usinado fck=21mpa, bombeado, lançado e adensado em superestrutura | ORSE | m3 | 5.13 | 658.14 | 3376.26
90775 | DESENHISTA PROJETISTA COM ENCARGOS COMPLEMENTARES | SINAPI | H | 89.7 | 29.67 | 2661.4
93659 | DISJUNTOR MONOPOLAR TIPO DIN, CORRENTE NOMINAL DE 50A - FORNECIMENTO E INSTALAÇÃO. AF_10/2020 | SINAPI | UN | 1 | 23.94 | 23.94
101891 | DISJUNTOR MONOPOLAR TIPO NEMA, CORRENTE NOMINAL DE 35 ATÉ 50A - FORNECIMENTO E INSTALAÇÃO. AF_10/2020 | SINAPI | UN | 3.0036 | 26.32 | 78.96
88264 | ELETRICISTA COM ENCARGOS COMPLEMENTARES | SINAPI | H | 111.7021 | 29.25 | 3267.23
91862 | ELETRODUTO RÍGIDO ROSCÁVEL, PVC, DN 20 MM (1/2"), PARA CIRCUITOS TERMINAIS, INSTALADO EM FORRO - FORNECIMENTO E INSTALAÇÃO. AF_03/2023 | SINAPI | M | 12.0694 | 9.34 | 112.73
91870 | ELETRODUTO RÍGIDO ROSCÁVEL, PVC, DN 20 MM (1/2"), PARA CIRCUITOS TERMINAIS, INSTALADO EM PAREDE - FORNECIMENTO E INSTALAÇÃO. AF_03/2023 | SINAPI | M | 14.3266 | 12.4 | 177.69
91872 | ELETRODUTO RÍGIDO ROSCÁVEL, PVC, DN 32 MM (1"), PARA CIRCUITOS TERMINAIS, INSTALADO EM PAREDE - FORNECIMENTO E INSTALAÇÃO. AF_03/2023 | SINAPI | M | 6.05 | 17.79 | 107.63
88267 | ENCANADOR OU BOMBEIRO HIDRÁULICO COM ENCARGOS COMPLEMENTARES | SINAPI | H | 183.4251 | 28.12 | 5158.05
86884 | ENGATE FLEXÍVEL EM PLÁSTICO BRANCO, 1/2" X 30CM - FORNECIMENTO E INSTALAÇÃO. AF_01/2020 | SINAPI | UN | 0.3752 | 11.47 | 4.36
90777 | ENGENHEIRO CIVIL DE OBRA JUNIOR COM ENCARGOS COMPLEMENTARES | SINAPI | H | 140.7 | 121.41 | 17082.39
90778 | ENGENHEIRO CIVIL DE OBRA PLENO COM ENCARGOS COMPLEMENTARES | SINAPI | H | 264.1401 | 131.88 | 34834.78
91677 | ENGENHEIRO ELETRICISTA COM ENCARGOS COMPLEMENTARES | Composições Próprias | H | 0.66667 | 97.11 | 65.06
5632 | ESCAVADEIRA HIDRÁULICA SOBRE ESTEIRAS, CAÇAMBA 0,80 M3, PESO OPERACIONAL 17 T, POTENCIA BRUTA 111 HP - CHI DIURNO. AF_06/2014 | SINAPI | CHI | 3.7298 | 90.07 | 335.96
5631 | ESCAVADEIRA HIDRÁULICA SOBRE ESTEIRAS, CAÇAMBA 0,80 M3, PESO OPERACIONAL 17 T, POTENCIA BRUTA 111 HP - CHP DIURNO. AF_06/2014 | SINAPI | CHP | 2.9483 | 214.08 | 631.54
5627 | ESCAVADEIRA HIDRÁULICA SOBRE ESTEIRAS, CAÇAMBA 0,80 M3, PESO OPERACIONAL 17 T, POTENCIA BRUTA 111 HP - DEPRECIAÇÃO. AF_06/2014 | SINAPI | H | 6.6781 | 45.36 | 303
5628 | ESCAVADEIRA HIDRÁULICA SOBRE ESTEIRAS, CAÇAMBA 0,80 M3, PESO OPERACIONAL 17 T, POTENCIA BRUTA 111 HP - JUROS. AF_06/2014 | SINAPI | H | 6.6781 | 11.98 | 80.03
5629 | ESCAVADEIRA HIDRÁULICA SOBRE ESTEIRAS, CAÇAMBA 0,80 M3, PESO OPERACIONAL 17 T, POTENCIA BRUTA 111 HP - MANUTENÇÃO. AF_06/2014 | SINAPI | H | 2.9483 | 56.7 | 167.27
5630 | ESCAVADEIRA HIDRÁULICA SOBRE ESTEIRAS, CAÇAMBA 0,80 M3, PESO OPERACIONAL 17 T, POTENCIA BRUTA 111 HP - MATERIAIS NA OPERAÇÃO. AF_06/2014 | SINAPI | H | 2.9483 | 67.31 | 198.56
93358 | ESCAVAÇÃO MANUAL DE VALA COM PROFUNDIDADE MENOR OU IGUAL A 1,30 M. AF_02/2021 | SINAPI | M3 | 10.396 | 87.42 | 909.17
S08623 | Emassamento de superfície, com aplicação de 02 demãos de massa corrida - R1 | ORSE | m2 | 17.4 | 17.78 | 309.37
S10551 | Encargos Complementares - Carpinteiro | ORSE | h | 193.12 | 3.78 | 729.99
S10550 | Encargos Complementares - Pedreiro | ORSE | h | 18 | 3.79 | 68.22
S10553 | Encargos Complementares - Pintor | ORSE | h | 19.14 | 3.96 | 75.79
S10549 | Encargos Complementares - Servente | ORSE | h | 220.69 | 3.89 | 858.48
92272 | FABRICAÇÃO DE ESCORAS DE VIGA DO TIPO GARFO, EM MADEIRA. AF_09/2020 | SINAPI | M | 20.748 | 46.57 | 966.33
92264 | FABRICAÇÃO DE FÔRMA PARA PILARES E ESTRUTURAS SIMILARES, EM CHAPA DE MADEIRA COMPENSADA PLASTIFICADA, E = 18 MM. AF_09/2020 | SINAPI | M2 | 79.8872 | 246.32 | 19678.5
92263 | FABRICAÇÃO DE FÔRMA PARA PILARES E ESTRUTURAS SIMILARES, EM CHAPA DE MADEIRA COMPENSADA RESINADA, E = 17 MM. AF_09/2020 | SINAPI | M2 | 13.536 | 192.54 | 2606.99
92265 | FABRICAÇÃO DE FÔRMA PARA VIGAS, EM CHAPA DE MADEIRA COMPENSADA RESINADA, E = 17 MM. AF_09/2020 | SINAPI | M2 | 4.968 | 137.91 | 685.41
91170 | FIXAÇÃO DE TUBOS HORIZONTAIS DE PVC ÁGUA, PVC ESGOTO, PVC ÁGUA PLUVIAL, CPVC, PPR, COBRE OU AÇO, DIÂMETROS MENORES OU IGUAIS A 40 MM, COM ABRAÇADEIRA METÁLICA RÍGIDA TIPO U PERFIL 1 1/4", FIXADA EM PERFILADO EM LAJE. AF_09/2023_PS | SINAPI | M | 12.0694 | 12.46 | 150.39
91173 | FIXAÇÃO DE TUBOS VERTICAIS DE PVC ÁGUA, PVC ESGOTO, PVC ÁGUA PLUVIAL, CPVC, PPR, COBRE OU AÇO, DIÂMETROS MENORES OU IGUAIS A 40 MM, COM ABRAÇADEIRA METÁLICA RÍGIDA TIPO U PERFIL 1 1/4", FIXADA EM PERFILADO EM PAREDE. AF_09/2023_PS | SINAPI | M | 14.3266 | 4.64 | 66.49
S11640 | Forma plana para estruturas, em compensado plastificado de 10mm, 02 usos, inclusive escoramento - Revisada 07.2015 | ORSE | m2 | 179.55 | 124.65 | 22380.91
S00081 | Forma plana para fundações, em tábuas de pinho, 01 uso | ORSE | m2 | 113.6 | 186.75 | 21214.8
90279 | GRAUTE FGK=20 MPA; TRAÇO 1:0,04:1,8:2,1 (EM MASSA SECA DE CIMENTO/ CAL/ AREIA GROSSA/ BRITA 0) - PREPARO MECÂNICO COM BETONEIRA 400 L. AF_09/2021 | SINAPI | M3 | 2.508 | 582.91 | 1463.1
93282 | GUINCHO ELÉTRICO DE COLUNA, CAPACIDADE 400 KG, COM MOTO FREIO, MOTOR TRIFÁSICO DE 1,25 CV - CHI DIURNO. AF_03/2016 | SINAPI | CHI | 4.6626 | 27.49 | 128.1
93281 | GUINCHO ELÉTRICO DE COLUNA, CAPACIDADE 400 KG, COM MOTO FREIO, MOTOR TRIFÁSICO DE 1,25 CV - CHP DIURNO. AF_03/2016 | SINAPI | CHP | 3.4096 | 28.7 | 97.87
93277 | GUINCHO ELÉTRICO DE COLUNA, CAPACIDADE 400 KG, COM MOTO FREIO, MOTOR TRIFÁSICO DE 1,25 CV - DEPRECIAÇÃO. AF_03/2016 | SINAPI | H | 8.0722 | 0.49 | 3.95
93278 | GUINCHO ELÉTRICO DE COLUNA, CAPACIDADE 400 KG, COM MOTO FREIO, MOTOR TRIFÁSICO DE 1,25 CV - JUROS. AF_03/2016 | SINAPI | H | 8.0722 | 0.11 | 0.89
93279 | GUINCHO ELÉTRICO DE COLUNA, CAPACIDADE 400 KG, COM MOTO FREIO, MOTOR TRIFÁSICO DE 1,25 CV - MANUTENÇÃO. AF_03/2016 | SINAPI | H | 3.4096 | 0.46 | 1.57
93280 | GUINCHO ELÉTRICO DE COLUNA, CAPACIDADE 400 KG, COM MOTO FREIO, MOTOR TRIFÁSICO DE 1,25 CV - MATERIAIS NA OPERAÇÃO. AF_03/2016 | SINAPI | H | 3.4096 | 0.75 | 2.56
93288 | GUINDASTE HIDRÁULICO AUTOPROPELIDO, COM LANÇA TELESCÓPICA 40 M, CAPACIDADE MÁXIMA 60 T, POTÊNCIA 260 KW - CHI DIURNO. AF_03/2016 | SINAPI | CHI | 1.4229 | 193.61 | 274.93
93287 | GUINDASTE HIDRÁULICO AUTOPROPELIDO, COM LANÇA TELESCÓPICA 40 M, CAPACIDADE MÁXIMA 60 T, POTÊNCIA 260 KW - CHP DIURNO. AF_03/2016 | SINAPI | CHP | 0.2754 | 367.64 | 102.94
93283 | GUINDASTE HIDRÁULICO AUTOPROPELIDO, COM LANÇA TELESCÓPICA 40 M, CAPACIDADE MÁXIMA 60 T, POTÊNCIA 260 KW - DEPRECIAÇÃO. AF_03/2016 | SINAPI | H | 1.6983 | 100.42 | 170.71
93296 | GUINDASTE HIDRÁULICO AUTOPROPELIDO, COM LANÇA TELESCÓPICA 40 M, CAPACIDADE MÁXIMA 60 T, POTÊNCIA 260 KW - IMPOSTOS E SEGUROS. AF_03/2016 | SINAPI | H | 1.6983 | 14.3 | 24.31
93284 | GUINDASTE HIDRÁULICO AUTOPROPELIDO, COM LANÇA TELESCÓPICA 40 M, CAPACIDADE MÁXIMA 60 T, POTÊNCIA 260 KW - JUROS. AF_03/2016 | SINAPI | H | 1.6983 | 35.39 | 60.16
93285 | GUINDASTE HIDRÁULICO AUTOPROPELIDO, COM LANÇA TELESCÓPICA 40 M, CAPACIDADE MÁXIMA 60 T, POTÊNCIA 260 KW - MANUTENÇÃO. AF_03/2016 | SINAPI | H | 0.2754 | 161.42 | 45.2
93286 | GUINDASTE HIDRÁULICO AUTOPROPELIDO, COM LANÇA TELESCÓPICA 40 M, CAPACIDADE MÁXIMA 60 T, POTÊNCIA 260 KW - MATERIAIS NA OPERAÇÃO. AF_03/2016 | SINAPI | H | 0.2754 | 12.61 | 3.53
5928 | GUINDAUTO HIDRÁULICO, CAPACIDADE MÁXIMA DE CARGA 6200 KG, MOMENTO MÁXIMO DE CARGA 11,7 TM, ALCANCE MÁXIMO HORIZONTAL 9,70 M, INCLUSIVE CAMINHÃO TOCO PBT 16.000 KG, POTÊNCIA DE 189 CV - CHP DIURNO. AF_06/2014 | SINAPI | CHP | 0.077 | 290.97 | 23.28
89259 | GUINDAUTO HIDRÁULICO, CAPACIDADE MÁXIMA DE CARGA 6200 KG, MOMENTO MÁXIMO DE CARGA 11,7 TM, ALCANCE MÁXIMO HORIZONTAL 9,70 M, INCLUSIVE CAMINHÃO TOCO PBT 16.000 KG, POTÊNCIA DE 189 CV - DEPRECIAÇÃO. AF_06/2014 | SINAPI | H | 0.077 | 27.32 | 2.19
91466 | GUINDAUTO HIDRÁULICO, CAPACIDADE MÁXIMA DE CARGA 6200 KG, MOMENTO MÁXIMO DE CARGA 11,7 TM, ALCANCE MÁXIMO HORIZONTAL 9,70 M, INCLUSIVE CAMINHÃO TOCO PBT 16.000 KG, POTÊNCIA DE 189 CV - IMPOSTOS E SEGUROS. AF_08/2015 | SINAPI | H | 0.077 | 4.05 | 0.32
89260 | GUINDAUTO HIDRÁULICO, CAPACIDADE MÁXIMA DE CARGA 6200 KG, MOMENTO MÁXIMO DE CARGA 11,7 TM, ALCANCE MÁXIMO HORIZONTAL 9,70 M, INCLUSIVE CAMINHÃO TOCO PBT 16.000 KG, POTÊNCIA DE 189 CV - JUROS. AF_06/2014 | SINAPI | H | 0.077 | 10.03 | 0.8
89262 | GUINDAUTO HIDRÁULICO, CAPACIDADE MÁXIMA DE CARGA 6200 KG, MOMENTO MÁXIMO DE CARGA 11,7 TM, ALCANCE MÁXIMO HORIZONTAL 9,70 M, INCLUSIVE CAMINHÃO TOCO PBT 16.000 KG, POTÊNCIA DE 189 CV - MANUTENÇÃO. AF_06/2014 | SINAPI | H | 0.077 | 46.24 | 3.7
91467 | GUINDAUTO HIDRÁULICO, CAPACIDADE MÁXIMA DE CARGA 6200 KG, MOMENTO MÁXIMO DE CARGA 11,7 TM, ALCANCE MÁXIMO HORIZONTAL 9,70 M, INCLUSIVE CAMINHÃO TOCO PBT 16.000 KG, POTÊNCIA DE 189 CV - MATERIAIS NA OPERAÇÃO. AF_08/2015 | SINAPI | H | 0.077 | 165.18 | 13.21
96986 | HASTE DE ATERRAMENTO, DIÂMETRO 3/4", COM 3 METROS - FORNECIMENTO E INSTALAÇÃO. AF_08/2023 | SINAPI | UN | 1 | 101.11 | 101.11
88270 | IMPERMEABILIZADOR COM ENCARGOS COMPLEMENTARES | SINAPI | H | 950.769 | 28.88 | 27458.24
92023 | INTERRUPTOR SIMPLES (1 MÓDULO) COM 1 TOMADA DE EMBUTIR 2P+T 10 A, INCLUINDO SUPORTE E PLACA - FORNECIMENTO E INSTALAÇÃO. AF_03/2023 | SINAPI | UN | 0.3752 | 52.1 | 19.8
92022 | INTERRUPTOR SIMPLES (1 MÓDULO) COM 1 TOMADA DE EMBUTIR 2P+T 10 A, SEM SUPORTE E SEM PLACA - FORNECIMENTO E INSTALAÇÃO. AF_03/2023 | SINAPI | UN | 0.3752 | 40.8 | 15.5
92025 | INTERRUPTOR SIMPLES (1 MÓDULO) COM 2 TOMADAS DE EMBUTIR 2P+T 10 A, INCLUINDO SUPORTE E PLACA - FORNECIMENTO E INSTALAÇÃO. AF_03/2023 | SINAPI | UN | 0.75 | 73.63 | 55.22
92024 | INTERRUPTOR SIMPLES (1 MÓDULO) COM 2 TOMADAS DE EMBUTIR 2P+T 10 A, SEM SUPORTE E SEM PLACA - FORNECIMENTO E INSTALAÇÃO. AF_03/2023 | SINAPI | UN | 0.75 | 62.33 | 46.75
94559 | JANELA DE AÇO TIPO BASCULANTE PARA VIDROS, COM BATENTE, FERRAGENS E PINTURA ANTICORROSIVA. EXCLUSIVE VIDROS, ACABAMENTO, ALIZAR E CONTRAMARCO. FORNECIMENTO E INSTALAÇÃO. AF_12/2019 | SINAPI | M2 | 2.28 | 683.07 | 1557.4
89366 | JOELHO 90 GRAUS COM BUCHA DE LATÃO, PVC, SOLDÁVEL, DN 25MM, X 3/4 INSTALADO EM RAMAL OU SUB-RAMAL DE ÁGUA - FORNECIMENTO E INSTALAÇÃO. AF_06/2022 | SINAPI | UN | 0.7518 | 15.11 | 11.33
89724 | JOELHO 90 GRAUS, PVC, SERIE NORMAL, ESGOTO PREDIAL, DN 40 MM, JUNTA SOLDÁVEL, FORNECIDO E INSTALADO EM RAMAL DE DESCARGA OU RAMAL DE ESGOTO SANITÁRIO. AF_08/2022 | SINAPI | UN | 0.7518 | 9.76 | 7.32
89362 | JOELHO 90 GRAUS, PVC, SOLDÁVEL, DN 25MM, INSTALADO EM RAMAL OU SUB-RAMAL DE ÁGUA - FORNECIMENTO E INSTALAÇÃO. AF_06/2022 | SINAPI | UN | 0.88712 | 9.34 | 8.31
95240 | LASTRO DE CONCRETO MAGRO, APLICADO EM PISOS, LAJES SOBRE SOLO OU RADIERS, ESPESSURA DE 3 CM. AF_01/2024 | SINAPI | M2 | 0.306 | 19.78 | 6.13
95241 | LASTRO DE CONCRETO MAGRO, APLICADO EM PISOS, LAJES SOBRE SOLO OU RADIERS, ESPESSURA DE 5 CM. AF_01/2024 | SINAPI | M2 | 63.502 | 32.96 | 2092.96
99833 | LAVADORA DE ALTA PRESSAO (LAVA-JATO) PARA AGUA FRIA, PRESSAO DE OPERACAO ENTRE 1400 E 1900 LIB/POL2, VAZAO MAXIMA ENTRE 400 E 700 L/H - CHP DIURNO. AF_05/2023 | SINAPI | CHP | 53.8866 | 1.99 | 107.24
99829 | LAVADORA DE ALTA PRESSAO (LAVA-JATO) PARA AGUA FRIA, PRESSAO DE OPERACAO ENTRE 1400 E 1900 LIB/POL2, VAZAO MAXIMA ENTRE 400 E 700 L/H - DEPRECIAÇÃO. AF_05/2023 | SINAPI | H | 53.8866 | 0.09 | 4.85
99830 | LAVADORA DE ALTA PRESSAO (LAVA-JATO) PARA AGUA FRIA, PRESSAO DE OPERACAO ENTRE 1400 E 1900 LIB/POL2, VAZAO MAXIMA ENTRE 400 E 700 L/H - JUROS. AF_05/2023 | SINAPI | H | 53.8866 | 0.02 | 1.08
99831 | LAVADORA DE ALTA PRESSAO (LAVA-JATO) PARA AGUA FRIA, PRESSAO DE OPERACAO ENTRE 1400 E 1900 LIB/POL2, VAZAO MAXIMA ENTRE 400 E 700 L/H - MANUTENÇÃO. AF_05/2023 | SINAPI | H | 53.8866 | 0.06 | 3.23
99832 | LAVADORA DE ALTA PRESSAO (LAVA-JATO) PARA AGUA FRIA, PRESSAO DE OPERACAO ENTRE 1400 E 1900 LIB/POL2, VAZAO MAXIMA ENTRE 400 E 700 L/H - MATERIAIS NA OPERAÇÃO. AF_05/2023 | SINAPI | H | 53.8866 | 1.82 | 98.08
86904 | LAVATÓRIO LOUÇA BRANCA SUSPENSO, 29,5 X 39CM OU EQUIVALENTE, PADRÃO POPULAR - FORNECIMENTO E INSTALAÇÃO. AF_01/2020 | SINAPI | UN | 0.3752 | 150.06 | 57.02
86943 | LAVATÓRIO LOUÇA BRANCA SUSPENSO, 29,5 X 39CM OU EQUIVALENTE, PADRÃO POPULAR, INCLUSO SIFÃO FLEXÍVEL EM PVC, VÁLVULA E ENGATE FLEXÍVEL 30CM EM PLÁSTICO E TORNEIRA CROMADA DE MESA, PADRÃO POPULAR - FORNECIMENTO E INSTALAÇÃO. AF_01/2020 | SINAPI | UN | 0.3752 | 254.36 | 96.66
97586 | LUMINÁRIA TIPO CALHA, DE SOBREPOR, COM 2 LÂMPADAS TUBULARES FLUORESCENTES DE 36 W, COM REATOR DE PARTIDA RÁPIDA - FORNECIMENTO E INSTALAÇÃO. AF_02/2020 | SINAPI | UN | 5.2764 | 16.2 | 85.54
97593 | LUMINÁRIA TIPO SPOT, DE SOBREPOR, COM 1 LÂMPADA FLUORESCENTE DE 15 W, SEM REATOR - FORNECIMENTO E INSTALAÇÃO. AF_02/2020 | SINAPI | UN | 0.756 | 139.79 | 106.24
91885 | LUVA PARA ELETRODUTO, PVC, ROSCÁVEL, DN 32 MM (1"), PARA CIRCUITOS TERMINAIS, INSTALADA EM PAREDE - FORNECIMENTO E INSTALAÇÃO. AF_03/2023 | SINAPI | UN | 1 | 12.94 | 12.94
S00128 | Lançamento de concreto usinado, bombeado, em peças armadas da superestrutura, inclusive colocação, adensamento e acabamento | ORSE | m3 | 10.26 | 61.64 | 632.43
97611 | LÂMPADA COMPACTA FLUORESCENTE DE 15 W, BASE E27 - FORNECIMENTO E INSTALAÇÃO. AF_02/2020 | SINAPI | UN | 0.756 | 8.77 | 6.67
88273 | MARCENEIRO COM ENCARGOS COMPLEMENTARES | SINAPI | H | 8.181 | 27.79 | 227.32
88274 | MARMORISTA/GRANITEIRO COM ENCARGOS COMPLEMENTARES | SINAPI | H | 25.374 | 28.27 | 717.21
102274 | MARTELO DEMOLIDOR ELÉTRICO, COM POTÊNCIA DE 2.000 W, 1.000 IMPACTOS POR MINUTO, PESO DE 30 KG - CHI DIURNO. AF_01/2021 | SINAPI | CHI | 129.8186 | 27.53 | 3573.94
102275 | MARTELO DEMOLIDOR ELÉTRICO, COM POTÊNCIA DE 2.000 W, 1.000 IMPACTOS POR MINUTO, PESO DE 30 KG - CHP DIURNO. AF_01/2021 | SINAPI | CHP | 53.1359 | 30.32 | 1611.2
102270 | MARTELO DEMOLIDOR ELÉTRICO, COM POTÊNCIA DE 2.000 W, 1.000 IMPACTOS POR MINUTO, PESO DE 30 KG - DEPRECIAÇÃO. AF_01/2021 | SINAPI | H | 182.9545 | 0.92 | 168.31
102271 | MARTELO DEMOLIDOR ELÉTRICO, COM POTÊNCIA DE 2.000 W, 1.000 IMPACTOS POR MINUTO, PESO DE 30 KG - JUROS. AF_01/2021 | SINAPI | H | 182.9545 | 0.21 | 38.42
102272 | MARTELO DEMOLIDOR ELÉTRICO, COM POTÊNCIA DE 2.000 W, 1.000 IMPACTOS POR MINUTO, PESO DE 30 KG - MANUTENÇÃO. AF_01/2021 | SINAPI | H | 53.1359 | 1.15 | 61.11
102273 | MARTELO DEMOLIDOR ELÉTRICO, COM POTÊNCIA DE 2.000 W, 1.000 IMPACTOS POR MINUTO, PESO DE 30 KG - MATERIAIS NA OPERAÇÃO. AF_01/2021 | SINAPI | H | 53.1359 | 1.64 | 87.15
90780 | MESTRE DE OBRAS COM ENCARGOS COMPLEMENTARES | SINAPI | H | 0.42024 | 41.16 | 17.29
88278 | MONTADOR DE ESTRUTURA METÁLICA COM ENCARGOS COMPLEMENTARES | SINAPI | H | 1559.6529 | 25.03 | 39038.04
88281 | MOTORISTA DE BASCULANTE COM ENCARGOS COMPLEMENTARES | SINAPI | H | 11.9354 | 35.47 | 423.51
88282 | MOTORISTA DE CAMINHÃO COM ENCARGOS COMPLEMENTARES | SINAPI | H | 0.002046 | 34.4 | 0
88286 | MOTORISTA OPERADOR DE MUNCK COM ENCARGOS COMPLEMENTARES | SINAPI | H | 0.077 | 38.15 | 3.05
88377 | OPERADOR DE BETONEIRA ESTACIONÁRIA/MISTURADOR COM ENCARGOS COMPLEMENTARES | SINAPI | H | 552.9253 | 26.7 | 14763.23
88294 | OPERADOR DE ESCAVADEIRA COM ENCARGOS COMPLEMENTARES | SINAPI | H | 6.7057 | 32.73 | 219.62
88295 | OPERADOR DE GUINCHO COM ENCARGOS COMPLEMENTARES | SINAPI | H | 8.0722 | 26.89 | 217
88296 | OPERADOR DE GUINDASTE COM ENCARGOS COMPLEMENTARES | SINAPI | H | 1.6983 | 43.5 | 73.95
88298 | OPERADOR DE MARTELETE OU MARTELETEIRO COM ENCARGOS COMPLEMENTARES | SINAPI | H | 182.9545 | 26.4 | 4829.88
88297 | OPERADOR DE MÁQUINAS E EQUIPAMENTOS COM ENCARGOS COMPLEMENTARES | SINAPI | H | 39.5223 | 32.22 | 1273.33
88301 | OPERADOR DE PÁ CARREGADEIRA COM ENCARGOS COMPLEMENTARES | SINAPI | H | 20.1993 | 30.18 | 609.64
98445 | PAREDE DE MADEIRA COMPENSADA PARA CONSTRUÇÃO TEMPORÁRIA EM CHAPA SIMPLES, EXTERNA, COM ÁREA LÍQUIDA MAIOR OU IGUAL A 6 M², COM VÃO. AF_03/2024 | SINAPI | M2 | 19.6546 | 178.29 | 3503.4
98446 | PAREDE DE MADEIRA COMPENSADA PARA CONSTRUÇÃO TEMPORÁRIA EM CHAPA SIMPLES, EXTERNA, COM ÁREA LÍQUIDA MENOR QUE 6 M², COM VÃO. AF_03/2024 | SINAPI | M2 | 15.323 | 158.39 | 2426.53
98442 | PAREDE DE MADEIRA COMPENSADA PARA CONSTRUÇÃO TEMPORÁRIA EM CHAPA SIMPLES, EXTERNA, COM ÁREA LÍQUIDA MENOR QUE 6 M², SEM VÃO. AF_05/2018 | SINAPI | M2 | 14.4792 | 151.16 | 2188.8
98441 | PAREDE DE MADEIRA COMPENSADA PARA CONSTRUÇÃO TEMPORÁRIA EM CHAPA SIMPLES, EXTERNA, SEM VÃO. AF_03/2024 | SINAPI | M2 | 12.5796 | 107.01 | 1346.19
98447 | PAREDE DE MADEIRA COMPENSADA PARA CONSTRUÇÃO TEMPORÁRIA EM CHAPA SIMPLES, INTERNA, COM ÁREA LÍQUIDA MAIOR OU IGUAL A 6 M², COM VÃO. AF_03/2024 | SINAPI | M2 | 1.317 | 100.66 | 132.87
98448 | PAREDE DE MADEIRA COMPENSADA PARA CONSTRUÇÃO TEMPORÁRIA EM CHAPA SIMPLES, INTERNA, COM ÁREA LÍQUIDA MENOR QUE 6 M², COM VÃO. AF_03/2024 | SINAPI | M2 | 1.026 | 191.17 | 196.91
98444 | PAREDE DE MADEIRA COMPENSADA PARA CONSTRUÇÃO TEMPORÁRIA EM CHAPA SIMPLES, INTERNA, COM ÁREA LÍQUIDA MENOR QUE 6 M², SEM VÃO. AF_05/2018 | SINAPI | M2 | 0.969 | 130.73 | 126.81
98443 | PAREDE DE MADEIRA COMPENSADA PARA CONSTRUÇÃO TEMPORÁRIA EM CHAPA SIMPLES, INTERNA, SEM VÃO. AF_03/2024 | SINAPI | M2 | 0.843 | 85.74 | 72.02
88309 | PEDREIRO COM ENCARGOS COMPLEMENTARES | SINAPI | H | 3114.445 | 28.88 | 89945.03
97735 | PEÇA RETANGULAR PRÉ-MOLDADA, VOLUME DE CONCRETO DE 30 A 100 LITROS, TAXA DE AÇO APROXIMADA DE 30KG/M³. AF_03/2024 | SINAPI | M3 | 0.016809 | 2478.22 | 49.56
88310 | PINTOR COM ENCARGOS COMPLEMENTARES | SINAPI | H | 75.0247 | 30.37 | 2278.36
102234 | PINTURA IMUNIZANTE PARA MADEIRA, 2 DEMÃOS. AF_01/2021 | SINAPI | M2 | 1.44 | 23.83 | 34.32
88489 | PINTURA LÁTEX ACRÍLICA PREMIUM, APLICAÇÃO MANUAL EM PAREDES, DUAS DEMÃOS. AF_04/2023 | SINAPI | M2 | 132.3812 | 13.48 | 1784.48
89957 | PONTO DE CONSUMO TERMINAL DE ÁGUA FRIA (SUBRAMAL) COM TUBULAÇÃO DE PVC, DN 25 MM, INSTALADO EM RAMAL DE ÁGUA, INCLUSOS RASGO E CHUMBAMENTO EM ALVENARIA. AF_12/2014 | SINAPI | UN | 0.7518 | 137.88 | 103.41
90822 | PORTA DE MADEIRA PARA PINTURA, SEMI-OCA (LEVE OU MÉDIA), 80X210CM, ESPESSURA DE 3,5CM, INCLUSO DOBRADIÇAS - FORNECIMENTO E INSTALAÇÃO. AF_12/2019 | SINAPI | UN | 0.3752 | 427.21 | 162.34
91341 | PORTA EM ALUMÍNIO DE ABRIR TIPO VENEZIANA COM GUARNIÇÃO, FIXAÇÃO COM PARAFUSOS - FORNECIMENTO E INSTALAÇÃO. AF_12/2019 | SINAPI | M2 | 1.902 | 552.22 | 1049.22
101616 | PREPARO DE FUNDO DE VALA COM LARGURA MENOR QUE 1,5 M (ACERTO DO SOLO NATURAL). AF_08/2020 | SINAPI | M2 | 0.30391 | 6.57 | 1.97
101618 | PREPARO DE FUNDO DE VALA COM LARGURA MENOR QUE 1,5 M, COM CAMADA DE AREIA, LANÇAMENTO MANUAL. AF_08/2020 | SINAPI | M3 | 0.0072038 | 273.56 | 2.74
SBC033022. | PROJETO - COMPLEMENTARES/PERSPECTIVAS DA OBRA | Composições Próprias | M2 | 250 | 18 | 4500
SBC000285 | PROJETO DE CANTEIRO DE OBRAS E SERVICOS | Composições Próprias | M2 | 67.99 | 8.5 | 577.92
S02285 | Pintura de acabamento com aplicação de 02 demãos de tinta PVA latex para interiores - cores convencionais - Rev 03 | ORSE | m2 | 17.4 | 16.59 | 288.67
S02281 | Preparo de superfície com lixamento e aplicação de 01 demão de líquido selador | ORSE | m2 | 17.4 | 7.76 | 135.02
5942 | PÁ CARREGADEIRA SOBRE RODAS, POTÊNCIA LÍQUIDA 128 HP, CAPACIDADE DA CAÇAMBA 1,7 A 2,8 M3, PESO OPERACIONAL 11632 KG - CHI DIURNO. AF_06/2014 | SINAPI | CHI | 7.4217 | 80.8 | 599.54
5940 | PÁ CARREGADEIRA SOBRE RODAS, POTÊNCIA LÍQUIDA 128 HP, CAPACIDADE DA CAÇAMBA 1,7 A 2,8 M3, PESO OPERACIONAL 11632 KG - CHP DIURNO. AF_06/2014 | SINAPI | CHP | 12.7776 | 200.05 | 2556.64
89128 | PÁ CARREGADEIRA SOBRE RODAS, POTÊNCIA LÍQUIDA 128 HP, CAPACIDADE DA CAÇAMBA 1,7 A 2,8 M3, PESO OPERACIONAL 11632 KG - DEPRECIAÇÃO. AF_06/2014 | SINAPI | H | 20.1993 | 40.04 | 808.81
89129 | PÁ CARREGADEIRA SOBRE RODAS, POTÊNCIA LÍQUIDA 128 HP, CAPACIDADE DA CAÇAMBA 1,7 A 2,8 M3, PESO OPERACIONAL 11632 KG - JUROS. AF_06/2014 | SINAPI | H | 20.1993 | 10.58 | 213.72
53857 | PÁ CARREGADEIRA SOBRE RODAS, POTÊNCIA LÍQUIDA 128 HP, CAPACIDADE DA CAÇAMBA 1,7 A 2,8 M3, PESO OPERACIONAL 11632 KG - MANUTENÇÃO. AF_06/2014 | SINAPI | H | 12.7776 | 71.5 | 913.77
53858 | PÁ CARREGADEIRA SOBRE RODAS, POTÊNCIA LÍQUIDA 128 HP, CAPACIDADE DA CAÇAMBA 1,7 A 2,8 M3, PESO OPERACIONAL 11632 KG - MATERIAIS NA OPERAÇÃO. AF_06/2014 | SINAPI | H | 12.7776 | 47.75 | 610.25
101876 | QUADRO DE DISTRIBUIÇÃO DE ENERGIA EM PVC, DE EMBUTIR, SEM BARRAMENTO, PARA 6 DISJUNTORES - FORNECIMENTO E INSTALAÇÃO. AF_10/2020 | SINAPI | UN | 1.1312 | 82.34 | 93.04
90443 | RASGO LINEAR MANUAL EM ALVENARIA, PARA RAMAIS/ DISTRIBUIÇÃO DE INSTALAÇÕES HIDRÁULICAS, DIÂMETROS MENORES OU IGUAIS A 40 MM. AF_09/2023 | SINAPI | M | 1.6089 | 8.09 | 13.02
93382 | REATERRO MANUAL DE VALAS, COM COMPACTADOR DE SOLOS DE PERCUSSÃO. AF_08/2023 | SINAPI | M3 | 0.341 | 27.26 | 9.27
5679 | RETROESCAVADEIRA SOBRE RODAS COM CARREGADEIRA, TRAÇÃO 4X4, POTÊNCIA LÍQ. 88 HP, CAÇAMBA CARREG. CAP. MÍN. 1 M3, CAÇAMBA RETRO CAP. 0,26 M3, PESO OPERACIONAL MÍN. 6.674 KG, PROFUNDIDADE ESCAVAÇÃO MÁX. 4,37 M - CHI DIURNO. AF_06/2014 | SINAPI | CHI | 0.018497 | 62.63 | 1.25
5678 | RETROESCAVADEIRA SOBRE RODAS COM CARREGADEIRA, TRAÇÃO 4X4, POTÊNCIA LÍQ. 88 HP, CAÇAMBA CARREG. CAP. MÍN. 1 M3, CAÇAMBA RETRO CAP. 0,26 M3, PESO OPERACIONAL MÍN. 6.674 KG, PROFUNDIDADE ESCAVAÇÃO MÁX. 4,37 M - CHP DIURNO. AF_06/2014 | SINAPI | CHP | 0.0090798 | 145.5 | 1.46
88857 | RETROESCAVADEIRA SOBRE RODAS COM CARREGADEIRA, TRAÇÃO 4X4, POTÊNCIA LÍQ. 88 HP, CAÇAMBA CARREG. CAP. MÍN. 1 M3, CAÇAMBA RETRO CAP. 0,26 M3, PESO OPERACIONAL MÍN. 6.674 KG, PROFUNDIDADE ESCAVAÇÃO MÁX. 4,37 M - DEPRECIAÇÃO. AF_06/2014 | SINAPI | H | 0.027577 | 23.65 | 0.71
88858 | RETROESCAVADEIRA SOBRE RODAS COM CARREGADEIRA, TRAÇÃO 4X4, POTÊNCIA LÍQ. 88 HP, CAÇAMBA CARREG. CAP. MÍN. 1 M3, CAÇAMBA RETRO CAP. 0,26 M3, PESO OPERACIONAL MÍN. 6.674 KG, PROFUNDIDADE ESCAVAÇÃO MÁX. 4,37 M - JUROS. AF_06/2014 | SINAPI | H | 0.027577 | 6.25 | 0.19
5664 | RETROESCAVADEIRA SOBRE RODAS COM CARREGADEIRA, TRAÇÃO 4X4, POTÊNCIA LÍQ. 88 HP, CAÇAMBA CARREG. CAP. MÍN. 1 M3, CAÇAMBA RETRO CAP. 0,26 M3, PESO OPERACIONAL MÍN. 6.674 KG, PROFUNDIDADE ESCAVAÇÃO MÁX. 4,37 M - MANUTENÇÃO. AF_06/2014 | SINAPI | H | 0.0090798 | 29.56 | 0.3
53786 | RETROESCAVADEIRA SOBRE RODAS COM CARREGADEIRA, TRAÇÃO 4X4, POTÊNCIA LÍQ. 88 HP, CAÇAMBA CARREG. CAP. MÍN. 1 M3, CAÇAMBA RETRO CAP. 0,26 M3, PESO OPERACIONAL MÍN. 6.674 KG, PROFUNDIDADE ESCAVAÇÃO MÁX. 4,37 M - MATERIAIS NA OPERAÇÃO. AF_06/2014 | SINAPI | H | 0.0090798 | 53.31 | 0.53
91693 | SERRA CIRCULAR DE BANCADA COM MOTOR ELÉTRICO POTÊNCIA DE 5HP, COM COIFA PARA DISCO 10" - CHI DIURNO. AF_08/2015 | SINAPI | CHI | 31.6813 | 32.36 | 1025.16
91692 | SERRA CIRCULAR DE BANCADA COM MOTOR ELÉTRICO POTÊNCIA DE 5HP, COM COIFA PARA DISCO 10" - CHP DIURNO. AF_08/2015 | SINAPI | CHP | 7.7709 | 33.75 | 262.24
91688 | SERRA CIRCULAR DE BANCADA COM MOTOR ELÉTRICO POTÊNCIA DE 5HP, COM COIFA PARA DISCO 10" - DEPRECIAÇÃO. AF_08/2015 | SINAPI | H | 39.4522 | 0.12 | 4.73
91689 | SERRA CIRCULAR DE BANCADA COM MOTOR ELÉTRICO POTÊNCIA DE 5HP, COM COIFA PARA DISCO 10" - JUROS. AF_08/2015 | SINAPI | H | 39.4522 | 0.02 | 0.79
91690 | SERRA CIRCULAR DE BANCADA COM MOTOR ELÉTRICO POTÊNCIA DE 5HP, COM COIFA PARA DISCO 10" - MANUTENÇÃO. AF_08/2015 | SINAPI | H | 7.7709 | 0.08 | 0.62
91691 | SERRA CIRCULAR DE BANCADA COM MOTOR ELÉTRICO POTÊNCIA DE 5HP, COM COIFA PARA DISCO 10" - MATERIAIS NA OPERAÇÃO. AF_08/2015 | SINAPI | H | 7.7709 | 1.31 | 10.18
88316 | SERVENTE COM ENCARGOS COMPLEMENTARES | SINAPI | H | 9829.0263 | 22.1 | 217221.56
86883 | SIFÃO DO TIPO FLEXÍVEL EM PVC 1 X 1.1/2 - FORNECIMENTO E INSTALAÇÃO. AF_01/2020 | SINAPI | UN | 0.7504 | 13.08 | 9.81
86881 | SIFÃO DO TIPO GARRAFA EM METAL CROMADO 1 X 1.1/2" - FORNECIMENTO E INSTALAÇÃO. AF_01/2020 | SINAPI | UN | 30 | 220.61 | 6618.3
91946 | SUPORTE PARAFUSADO COM PLACA DE ENCAIXE 4" X 2" MÉDIO (1,30 M DO PISO) PARA PONTO ELÉTRICO - FORNECIMENTO E INSTALAÇÃO. AF_03/2023 | SINAPI | UN | 4.8912 | 11.3 | 55.26
89395 | TE, PVC, SOLDÁVEL, DN 25MM, INSTALADO EM RAMAL OU SUB-RAMAL DE ÁGUA - FORNECIMENTO E INSTALAÇÃO. AF_06/2022 | SINAPI | UN | 0.6691 | 12.82 | 8.59
100533 | TECNICO DE EDIFICACOES COM ENCARGOS COMPLEMENTARES | SINAPI | H | 14.6 | 32.86 | 479.76
88323 | TELHADISTA COM ENCARGOS COMPLEMENTARES | SINAPI | H | 164.8183 | 28.26 | 4657.81
94210 | TELHAMENTO COM TELHA ONDULADA DE FIBROCIMENTO E = 6 MM, COM RECOBRIMENTO LATERAL DE 1 1/4 DE ONDA PARA TELHADO COM INCLINAÇÃO MÁXIMA DE 10°, COM ATÉ 2 ÁGUAS, INCLUSO IÇAMENTO. AF_07/2019 | SINAPI | M2 | 63.502 | 67.11 | 4261.49
92000 | TOMADA BAIXA DE EMBUTIR (1 MÓDULO), 2P+T 10 A, INCLUINDO SUPORTE E PLACA - FORNECIMENTO E INSTALAÇÃO. AF_03/2023 | SINAPI | UN | 1.8872 | 32.13 | 60.73
91998 | TOMADA BAIXA DE EMBUTIR (1 MÓDULO), 2P+T 10 A, SEM SUPORTE E SEM PLACA - FORNECIMENTO E INSTALAÇÃO. AF_03/2023 | SINAPI | UN | 1.8872 | 20.83 | 39.37
92008 | TOMADA BAIXA DE EMBUTIR (2 MÓDULOS), 2P+T 10 A, INCLUINDO SUPORTE E PLACA - FORNECIMENTO E INSTALAÇÃO. AF_03/2023 | SINAPI | UN | 1.8788 | 49.64 | 93.32
92006 | TOMADA BAIXA DE EMBUTIR (2 MÓDULOS), 2P+T 10 A, SEM SUPORTE E SEM PLACA - FORNECIMENTO E INSTALAÇÃO. AF_03/2023 | SINAPI | UN | 1.8788 | 38.34 | 72.08
86906 | TORNEIRA CROMADA DE MESA, 1/2" OU 3/4", PARA LAVATÓRIO, PADRÃO POPULAR - FORNECIMENTO E INSTALAÇÃO. AF_01/2020 | SINAPI | UN | 0.3752 | 69.43 | 26.38
86911 | TORNEIRA CROMADA LONGA, DE PAREDE, 1/2" OU 3/4", PARA PIA DE COZINHA, PADRÃO POPULAR - FORNECIMENTO E INSTALAÇÃO. AF_01/2020 | SINAPI | UN | 0.3752 | 81.28 | 30.89
92543 | TRAMA DE MADEIRA COMPOSTA POR TERÇAS PARA TELHADOS DE ATÉ 2 ÁGUAS PARA TELHA ONDULADA DE FIBROCIMENTO, METÁLICA, PLÁSTICA OU TERMOACÚSTICA, INCLUSO TRANSPORTE VERTICAL. AF_07/2019 | SINAPI | M2 | 63.502 | 22.33 | 1417.96
C2536 | TRANSPORTE HORIZONTAL ATÉ 30M DE MATERIAIS À GRANEL | SEINFRA | M3 | 5.5 | 55.25 | 303.88
100251 | TRANSPORTE HORIZONTAL MANUAL, DE TUBO DE AÇO CARBONO LEVE OU MÉDIO, PRETO OU GALVANIZADO, COM DIÂMETRO MAIOR QUE 32 MM E MENOR OU IGUAL A 65 MM (UNIDADE: MXKM). AF_07/2019 | SINAPI | MXKM | 416.5435 | 13.52 | 5631.62
89714 | TUBO PVC, SERIE NORMAL, ESGOTO PREDIAL, DN 100 MM, FORNECIDO E INSTALADO EM RAMAL DE DESCARGA OU RAMAL DE ESGOTO SANITÁRIO. AF_08/2022 | SINAPI | M | 1.9922 | 35.53 | 70.7
89711 | TUBO PVC, SERIE NORMAL, ESGOTO PREDIAL, DN 40 MM, FORNECIDO E INSTALADO EM RAMAL DE DESCARGA OU RAMAL DE ESGOTO SANITÁRIO. AF_08/2022 | SINAPI | M | 1.2404 | 20.53 | 25.46
89356 | TUBO, PVC, SOLDÁVEL, DE 25MM, INSTALADO EM RAMAL OU SUB-RAMAL DE ÁGUA - FORNECIMENTO E INSTALAÇÃO. AF_06/2022 | SINAPI | M | 1.6089 | 23.24 | 37.42
90587 | VIBRADOR DE IMERSÃO, DIÂMETRO DE PONTEIRA 45MM, MOTOR ELÉTRICO TRIFÁSICO POTÊNCIA DE 2 CV - CHI DIURNO. AF_06/2015 | SINAPI | CHI | 10.3909 | 0.45 | 4.68
90586 | VIBRADOR DE IMERSÃO, DIÂMETRO DE PONTEIRA 45MM, MOTOR ELÉTRICO TRIFÁSICO POTÊNCIA DE 2 CV - CHP DIURNO. AF_06/2015 | SINAPI | CHP | 6.5181 | 1.23 | 8.02
90582 | VIBRADOR DE IMERSÃO, DIÂMETRO DE PONTEIRA 45MM, MOTOR ELÉTRICO TRIFÁSICO POTÊNCIA DE 2 CV - DEPRECIAÇÃO. AF_06/2015 | SINAPI | H | 16.9089 | 0.37 | 6.26
90583 | VIBRADOR DE IMERSÃO, DIÂMETRO DE PONTEIRA 45MM, MOTOR ELÉTRICO TRIFÁSICO POTÊNCIA DE 2 CV - JUROS. AF_06/2015 | SINAPI | H | 16.9089 | 0.08 | 1.35
90584 | VIBRADOR DE IMERSÃO, DIÂMETRO DE PONTEIRA 45MM, MOTOR ELÉTRICO TRIFÁSICO POTÊNCIA DE 2 CV - MANUTENÇÃO. AF_06/2015 | SINAPI | H | 6.5181 | 0.28 | 1.83
90585 | VIBRADOR DE IMERSÃO, DIÂMETRO DE PONTEIRA 45MM, MOTOR ELÉTRICO TRIFÁSICO POTÊNCIA DE 2 CV - MATERIAIS NA OPERAÇÃO. AF_06/2015 | SINAPI | H | 6.5181 | 0.5 | 3.26
86877 | VÁLVULA EM METAL CROMADO 1.1/2" X 1.1/2" PARA TANQUE OU LAVATÓRIO, COM OU SEM LADRÃO - FORNECIMENTO E INSTALAÇÃO. AF_01/2020 | SINAPI | UN | 30 | 72.62 | 2178.6
86879 | VÁLVULA EM PLÁSTICO 1" PARA PIA, TANQUE OU LAVATÓRIO, COM OU SEM LADRÃO - FORNECIMENTO E INSTALAÇÃO. AF_01/2020 | SINAPI | UN | 0.3752 | 10.32 | 3.92
86880 | VÁLVULA EM PLÁSTICO CROMADO TIPO AMERICANA 3.1/2" X 1.1/2" SEM ADAPTADOR PARA PIA - FORNECIMENTO E INSTALAÇÃO. AF_01/2020 | SINAPI | UN | 0.3752 | 28.54 | 10.85

## SINTETICO MAO DE OBRA
CÓDIGO | DESCRIÇÃO | FONTE | UNID | QUANTIDADE | VALOR SEM ENCARGOS | % ENC | VALOR COM ENCARGOS | VALOR TOTAL
I0037 | AJUDANTE | SEINFRA | H | 108.216 | 6.73 | 114.15 | 21.1 | 2283.44
00006114 | AJUDANTE DE ARMADOR (HORISTA) | SINAPI | H | 6.6237 | 7.01 | 115.02 | 15.09 | 99.9
00000247 | AJUDANTE DE ELETRICISTA (HORISTA) | SINAPI | H | 20.5542 | 7.01 | 115.02 | 15.09 | 310.1
00000248 | AJUDANTE DE OPERACAO EM GERAL (HORISTA) | SINAPI | H | 413.4182 | 6.63 | 115.02 | 14.27 | 5899.5
00000242 | AJUDANTE ESPECIALIZADO (HORISTA) | SINAPI | H | 410.9968 | 6.63 | 115.02 | 14.27 | 5864.97
G0855 | ANALISTA DE PLANEJAMENTO | SEINFRA | H | 42 | 51 | 114.15 | 113.34 | 4760.28
00000378 | ARMADOR (HORISTA) | SINAPI | H | 42.5486 | 9.54 | 115.02 | 20.53 | 873.55
00000246 | AUXILIAR DE ENCANADOR OU BOMBEIRO HIDRAULICO (HORISTA) | SINAPI | H | 89.2127 | 7.01 | 115.02 | 15.09 | 1346.18
00000532 | AUXILIAR TECNICO / ASSISTENTE DE ENGENHARIA (HORISTA) | SINAPI | H | 399.7897 | 12.85 | 115.02 | 27.65 | 11054.19
00004760 | AZULEJISTA OU LADRILHEIRO (HORISTA) | SINAPI | H | 3471.1204 | 9.51 | 115.02 | 20.46 | 71019.12
00006117 | CARPINTEIRO AUXILIAR (HORISTA) | SINAPI | H | 400.8501 | 7.01 | 115.02 | 15.09 | 6048.83
00001214 | CARPINTEIRO DE ESQUADRIAS (HORISTA) | SINAPI | H | 34.2135 | 9.06 | 115.02 | 19.5 | 667.1
00001213 | CARPINTEIRO DE FORMAS OU OFICIAL (HORISTA) | SINAPI | H | 1296.3415 | 9.51 | 115.02 | 20.46 | 26523.12
I01213S | Carpinteiro de formas ou oficial (horista) | ORSE | h | 193.12 | 9 | 112.54 | 19.13 | 3694.39
00002358 | DESENHISTA PROJETISTA (HORISTA) | SINAPI | H | 90.2256 | 12.71 | 115.02 | 27.35 | 2467.79
00002436 | ELETRICISTA (HORISTA) | SINAPI | H | 116.502 | 9.51 | 115.02 | 20.46 | 2383.59
00002696 | ENCANADOR OU BOMBEIRO HIDRAULICO (HORISTA) | SINAPI | H | 187.222 | 9.51 | 115.02 | 20.46 | 3830.52
00040818 | ENCARREGADO GERAL DE OBRAS (MENSALISTA) | SINAPI | MES | 12.2191 | 2461.79 | 71.66 | 4225.92 | 51640.74
00002706 | ENGENHEIRO CIVIL DE OBRA JUNIOR (HORISTA) | SINAPI | H | 143.0905 | 54.54 | 115.02 | 117.29 | 16783.03
00002707 | ENGENHEIRO CIVIL DE OBRA PLENO (HORISTA) | SINAPI | H | 268.6278 | 59.33 | 115.02 | 127.59 | 34274.5
34783 | ENGENHEIRO ELETRICISTA | Composições | H | 0.66667 | 94.06 | 0 | 94.06 | 63.02
00012873 | IMPERMEABILIZADOR (HORISTA) | SINAPI | H | 973.9868 | 9.51 | 115.02 | 20.46 | 19927.84
00012868 | MARCENEIRO (HORISTA) | SINAPI | H | 8.32 | 9.14 | 115.02 | 19.67 | 163.65
00004755 | MARMORISTA / GRANITEIRO (HORISTA) | SINAPI | H | 25.8051 | 9.3 | 115.02 | 20.01 | 516.46
00004069 | MESTRE DE OBRAS (HORISTA) | SINAPI | H | 0.44677 | 17.44 | 115.02 | 37.52 | 16.88
I1530 | MONTADOR | SEINFRA | H | 210.216 | 9.07 | 114.15 | 26.86 | 5646.51
00044497 | MONTADOR DE ESTRUTURAS METALICAS HORISTA | SINAPI | H | 1580.3651 | 8.39 | 115.02 | 18.06 | 28541.48
00004093 | MOTORISTA DE CAMINHAO (HORISTA) | SINAPI | H | 0.002058 | 12.78 | 115.02 | 27.5 | 0
00020020 | MOTORISTA DE CAMINHAO-BASCULANTE (HORISTA) | SINAPI | H | 12.0053 | 13.28 | 115.02 | 28.57 | 343.13
00004096 | MOTORISTA OPERADOR DE CAMINHAO COM MUNCK (HORISTA) | SINAPI | H | 0.078451 | 14.33 | 115.02 | 30.83 | 2.47
00037666 | OPERADOR DE BETONEIRA ESTACIONARIA / MISTURADOR (HORISTA) | SINAPI | H | 558.2168 | 9.19 | 115.02 | 19.78 | 11041.59
00004234 | OPERADOR DE ESCAVADEIRA (HORISTA) | SINAPI | H | 6.7948 | 11.92 | 115.02 | 25.65 | 174.16
00004253 | OPERADOR DE GUINCHO OU GUINCHEIRO (HORISTA) | SINAPI | H | 8.2244 | 9.19 | 115.02 | 19.78 | 162.59
00004254 | OPERADOR DE GUINDASTE (HORISTA) | SINAPI | H | 1.7303 | 16.77 | 115.02 | 36.08 | 62.42
00004230 | OPERADOR DE MAQUINAS E TRATORES DIVERSOS - TERRAPLANAGEM (HORISTA) | SINAPI | H | 40.0471 | 11.69 | 115.02 | 25.15 | 1007.26
00004257 | OPERADOR DE MARTELETE OU MARTELETEIRO (HORISTA) | SINAPI | H | 184.7054 | 9.05 | 115.02 | 19.48 | 3598.15
00004248 | OPERADOR DE PA CARREGADEIRA (HORISTA) | SINAPI | H | 20.3926 | 10.79 | 115.02 | 23.22 | 473.46
00004750 | PEDREIRO (HORISTA) | SINAPI | H | 3190.4997 | 9.51 | 115.02 | 20.46 | 65277.63
PE.88309..HE_1. | PEDREIRO COM ENCARGOS COMPLEMENTARES HORÁRIO EXTRAORDINÁRIO 50% | Composições | H | 9.0232 | 36.9 | 0 | 36.9 | 332.84
00004783 | PINTOR (HORISTA) | SINAPI | H | 76.2994 | 9.51 | 115.02 | 20.46 | 1561.1
I04750S | Pedreiro (horista) | ORSE | h | 18 | 8.99 | 112.54 | 19.11 | 343.98
I04783S | Pintor (horista) | ORSE | h | 19.14 | 9 | 112.54 | 19.13 | 366.15
I2543 | SERVENTE | SEINFRA | H | 5.6 | 6.07 | 114.15 | 20.26 | 113.46
PE.88316..HE | SERVENTE COM ENCARGOS COMPLEMENTARES HORÁRIO EXTRAORDINÁRIO 50% | Composições | H | 299.6367 | 28.24 | 0 | 28.24 | 8461.83
00006111 | SERVENTE DE OBRAS (HORISTA) | SINAPI | H | 10069.0511 | 6.48 | 115.02 | 13.95 | 140463.25
I06111S | Servente de obras (horista) | ORSE | h | 220.69 | 6.42 | 112.54 | 13.65 | 3012.42
00040945 | TECNICO DE EDIFICACOES (HORISTA) | SINAPI | H | 14.9022 | 13.98 | 115.02 | 30.08 | 448.19
00040943 | TECNICO EM SEGURANCA DO TRABALHO (HORISTA) | SINAPI | H | 404.1972 | 13.38 | 115.02 | 28.79 | 11636.92
00012869 | TELHADOR / TELHADISTA (HORISTA) | SINAPI | H | 167.0071 | 9.39 | 115.02 | 20.21 | 3375.27

## SINTETICO MATERIAIS
CÓDIGO | DESCRIÇÃO | FONTE | UNID | QUANTIDADE | VALOR UNITÁRIO | VALOR TOTAL
00000411 | ABRACADEIRA DE NYLON PARA AMARRACAO DE CABOS, COMPRIMENTO DE 200 X *4,6* MM | SINAPI | UN | 1366.9002 | 0.15 | 205.04
00000392 | ABRACADEIRA EM ACO PARA AMARRACAO DE ELETRODUTOS, TIPO D, COM 1/2" E PARAFUSO DE FIXACAO | SINAPI | UN | 31.1039 | 3.05 | 94.86
00000003 | ACIDO CLORIDRICO / ACIDO MURIATICO, DILUICAO 10% A 12% PARA USO EM LIMPEZA | SINAPI | L | 110.55 | 15.94 | 1762.17
00000034 | ACO CA-50, 10,0 MM, VERGALHAO | SINAPI | KG | 384.2598 | 8.03 | 3085.61
00043055 | ACO CA-50, 12,5 MM OU 16,0 MM, VERGALHAO | SINAPI | KG | 184.8039 | 6.96 | 1286.21
00000033 | ACO CA-50, 8,0 MM, VERGALHAO | SINAPI | KG | 192.918 | 8.52 | 1643.68
00043059 | ACO CA-60, 4,2 MM, OU 5,0 MM, OU 6,0 MM, OU 7,0 MM, VERGALHAO | SINAPI | KG | 65.5978 | 7.6 | 498.56
00000097 | ADAPTADOR PVC SOLDAVEL, COM FLANGE E ANEL DE VEDACAO, 32 MM X 1", PARA CAIXA D'AGUA | SINAPI | UN | 1 | 16.29 | 16.29
00004791 | ADESIVO ACRILICO DE BASE AQUOSA / COLA DE CONTATO | SINAPI | KG | 40.905 | 48.6 | 1988.23
00000157 | ADESIVO ESTRUTURAL A BASE DE RESINA EPOXI PARA INJECAO EM TRINCAS, BICOMPONENTE, BAIXA VISCOSIDADE | SINAPI | KG | 53.9595 | 167.77 | 9052.87
00000131 | ADESIVO ESTRUTURAL A BASE DE RESINA EPOXI, BICOMPONENTE, PASTOSO (TIXOTROPICO) | SINAPI | KG | 245.5209 | 51.08 | 12541.16
00000119 | ADESIVO PLASTICO PARA PVC, BISNAGA COM 75 GR | SINAPI | UN | 24 | 7.62 | 182.88
00000122 | ADESIVO PLASTICO PARA PVC, FRASCO COM *850* GR | SINAPI | UN | 0.02527 | 58.63 | 1.76
00007334 | ADITIVO ADESIVO LIQUIDO PARA ARGAMASSAS DE REVESTIMENTOS CIMENTICIOS | SINAPI | L | 159.7596 | 16.59 | 2650.42
00045146 | ADITIVO IMPERMEABILIZANTE CRISTALIZANTE PARA CONCRETO | SINAPI | KG | 257.952 | 37.77 | 9742.77
00000123 | ADITIVO IMPERMEABILIZANTE DE PEGA NORMAL PARA ARGAMASSAS E CONCRETOS SEM ARMACAO, LIQUIDO E ISENTO DE CLORETOS | SINAPI | L | 0.531 | 8.06 | 4.27
SBC006315 | ALUGUEL MENSAL RELOGIO DE PONTO | Composições | MÊS | 12 | 165 | 1980
00006138 | ANEL DE VEDACAO, PVC FLEXIVEL, 100 MM, PARA SAIDA DE BACIA / VASO SANITARIO | SINAPI | UN | 33 | 10.96 | 361.68
00043130 | ARAME GALVANIZADO 12 BWG, D = 2,76 MM (0,048 KG/M) OU 14 BWG, D = 2,11 MM (0,026 KG/M) | SINAPI | KG | 26.9325 | 15.73 | 423.61
00000345 | ARAME GALVANIZADO 18 BWG, D = 1,24MM (0,009 KG/M) | SINAPI | KG | 3 | 22.43 | 67.29
00043131 | ARAME GALVANIZADO 6 BWG, D = 5,16 MM (0,157 KG/M), OU 8 BWG, D = 4,19 MM (0,101 KG/M), OU 10 BWG, D = 3,40 MM (0,0713 KG/M) | SINAPI | KG | 1.973 | 18.27 | 35.99
00043132 | ARAME RECOZIDO 16 BWG, D = 1,65 MM (0,016 KG/M) OU 18 BWG, D = 1,25 MM (0,01 KG/M) | SINAPI | KG | 14.3494 | 15.73 | 225.73
00000367 | AREIA GROSSA - POSTO JAZIDA/FORNECEDOR (RETIRADO NA JAZIDA, SEM TRANSPORTE) | SINAPI | M3 | 10.973 | 131.69 | 1444.64
I0109 | AREIA MEDIA | SEINFRA | M3 | 0.62621 | 83.58 | 52.66
00000370 | AREIA MEDIA - POSTO JAZIDA/FORNECEDOR (RETIRADO NA JAZIDA, SEM TRANSPORTE) | SINAPI | M3 | 169.8268 | 130 | 22077.9
00037595 | ARGAMASSA COLANTE TIPO AC III | SINAPI | KG | 3804.7449 | 3.44 | 13088.31
00037596 | ARGAMASSA COLANTE TIPO AC III E | SINAPI | KG | 13654.4266 | 3.95 | 53935
I9058 | ARGAMASSA POLIMÉRICA RP PLUS BOTAMENT, COMPOSTO POR PONTE DE ADERÊNCIA E PINTURA PROTETORA CONTRA A CORROSÃO, P/ REPAROS SEMI-PROFUNDOS | SEINFRA | KG | 8875.375 | 5.49 | 48725.84
00001094 | ARMACAO VERTICAL COM HASTE E CONTRA-PINO, EM CHAPA DE ACO GALVANIZADO 3/16", COM 1 ESTRIBO, SEM ISOLADOR | SINAPI | UN | 1 | 18.24 | 18.24
00011267 | ARRUELA LISA, REDONDA, DE LATAO POLIDO, DIAMETRO NOMINAL 5/8", DIAMETRO EXTERNO = 34 MM, DIAMETRO DO FURO = 17 MM, ESPESSURA = *2,5* MM | SINAPI | UN | 2 | 1.43 | 2.86
00000377 | ASSENTO SANITARIO DE PLASTICO, TIPO CONVENCIONAL | SINAPI | UN | 33 | 39.95 | 1318.35
I00081 | Aço ca-50 6,3 a 12,5 mm | ORSE | kg | 296.8 | 9.3 | 2760.24
00044019 | BACIA SANITARIA (VASO) COM CAIXA ACOPLADA, SIFAO OCULTO / CARENADO, DE LOUCA BRANCA (SEM ASSENTO) - PADRAO ALTO | SINAPI | UN | 33 | 543.36 | 17930.88
00000541 | BANCADA DE MARMORE SINTETICO COM UMA CUBA, 120 X *60* CM | SINAPI | UN | 0.3752 | 173.4 | 65.89
COT0008 | BANCADA EM GRANITO BRANCO ITAÚNAS | Composições | M2 | 20.66 | 610 | 12602.6
00007268 | BLOCO CERAMICO / TIJOLO VAZADO PARA ALVENARIA DE VEDACAO, 8 FUROS NA HORIZONTAL DE 9 X 19 X 29 CM (L X A X C) | SINAPI | UN | 471.75 | 0.83 | 391.55
00034566 | BLOCO DE CONCRETO ESTRUTURAL 14 X 19 X 29 CM, FBK 6 MPA (NBR 6136) | SINAPI | UN | 167.5099 | 4.61 | 772.22
00038591 | BLOCO DE CONCRETO ESTRUTURAL 14 X 19 X 34 CM, FBK 4,5 MPA (NBR 6136) | SINAPI | UN | 353.32 | 4.44 | 1568.74
00025070 | BLOCO DE CONCRETO ESTRUTURAL 14 X 19 X 39 CM, FBK 4,5 MPA (NBR 6136) | SINAPI | UN | 2469.368 | 4.85 | 11976.44
00034599 | BLOCO DE VEDACAO CONCRETO APARENTE 9 X 19 X 39 CM (CLASSE C - NBR 6136) | SINAPI | UN | 122.4 | 3.46 | 423.5
00000650 | BLOCO DE VEDACAO DE CONCRETO, 9 X 19 X 39 CM (CLASSE C - NBR 6136) | SINAPI | UN | 7.7897 | 3.4 | 26.49
I0280 | BRITA | SEINFRA | M3 | 0.12072 | 100.5 | 12.06
00007568 | BUCHA DE NYLON SEM ABA S10, COM PARAFUSO DE 6,10 X 65 MM EM ACO ZINCADO COM ROSCA SOBERBA, CABECA CHATA E FENDA PHILLIPS | SINAPI | UN | 154.7746 | 0.92 | 142.39
00011950 | BUCHA DE NYLON SEM ABA S6, COM PARAFUSO DE 4,20 X 40 MM EM ACO ZINCADO COM ROSCA SOBERBA, CABECA CHATA E FENDA PHILLIPS | SINAPI | UN | 8.2612 | 0.31 | 2.56
00041954 | CABO DE ACO GALVANIZADO, DIAMETRO 9,53 MM (3/8"), COM ALMA DE FIBRA 6 X 25 F | SINAPI | KG | 1.1028 | 49.76 | 54.74
00000863 | CABO DE COBRE NU 35 MM2 MEIO-DURO | SINAPI | M | 9 | 39.9 | 359.1
00000867 | CABO DE COBRE NU 50 MM2 MEIO-DURO | SINAPI | M | 2.0475 | 56.84 | 116.52
00001013 | CABO DE COBRE, FLEXIVEL, CLASSE 4 OU 5, ISOLACAO EM PVC/A, ANTICHAMA BWF-B, 1 CONDUTOR, 450/750 V, SECAO NOMINAL 1,5 MM2 | SINAPI | M | 38.1567 | 1.52 | 58
00001014 | CABO DE COBRE, FLEXIVEL, CLASSE 4 OU 5, ISOLACAO EM PVC/A, ANTICHAMA BWF-B, 1 CONDUTOR, 450/750 V, SECAO NOMINAL 2,5 MM2 | SINAPI | M | 69.76 | 2.41 | 168.12
00001020 | CABO DE COBRE, FLEXIVEL, CLASSE 4 OU 5, ISOLACAO EM PVC/A, ANTICHAMA BWF-B, COBERTURA PVC-ST1, ANTICHAMA BWF-B, 1 CONDUTOR, 0,6/1 KV, SECAO NOMINAL 10 MM2 | SINAPI | M | 13.6774 | 10.48 | 143.37
I0403 | CAGECE - LIGAÇÃO DE ÁGUA | SEINFRA | UN | 1 | 100.79 | 100.79
00004513 | CAIBRO 5 X 5 CM EM PINUS, MISTA OU EQUIVALENTE DA REGIAO - BRUTA | SINAPI | M | 114.52 | 7.92 | 907
00004433 | CAIBRO NAO APARELHADO *6 X 6* CM, EM MACARANDUBA/MASSARANDUBA, ANGELIM OU EQUIVALENTE DA REGIAO - BRUTA | SINAPI | M | 56.4122 | 24.44 | 1378.66
00034636 | CAIXA D'AGUA / RESERVATORIO EM POLIETILENO, 1000 LITROS, COM TAMPA | SINAPI | UN | 1 | 473 | 473
00011881 | CAIXA DE GORDURA CILINDRICA EM CONCRETO SIMPLES, PRE-MOLDADA, COM DIAMETRO DE 40 CM E ALTURA DE 45 CM, COM TAMPA | SINAPI | UN | 0.3752 | 174.28 | 66.23
00034643 | CAIXA DE INSPECAO PARA ATERRAMENTO E PARA RAIOS, EM POLIPROPILENO, DIAMETRO = 300 MM X ALTURA = 400 MM | SINAPI | UN | 1 | 41.42 | 41.42
00001871 | CAIXA OCTOGONAL DE FUNDO MOVEL, EM PVC, DE 3" X 3", PARA ELETRODUTO FLEXIVEL CORRUGADO | SINAPI | UN | 6.0354 | 3.5 | 21.14
00039808 | CAIXA PARA MEDIDOR MONOFASICO, EM POLICARBONATO / TERMOPLASTICO, PARA ALOJAR 1 DISJUNTOR (PADRAO DA CONCESSIONARIA LOCAL) | SINAPI | UN | 1 | 83.45 | 83.45
00001106 | CAL HIDRATADA CH-I PARA ARGAMASSAS | SINAPI | KG | 13069.3503 | 1.15 | 15029.75
00038365 | CAMADA SEPARADORA DE FILME DE POLIETILENO 20 A 25 MICRA | SINAPI | M2 | 366.8704 | 2.73 | 1001.56
00000659 | CANALETA DE CONCRETO 14 X 19 X 19 CM (CLASSE C - NBR 6136) | SINAPI | UN | 1174.8 | 3.14 | 3688.87
00038597 | CANALETA DE CONCRETO ESTRUTURAL 14 X 19 X 39 CM, FBK 4,5 MPA (NBR 6136) | SINAPI | UN | 234.74 | 5.47 | 1284.03
00043106 | CHAPA DE ACO GALVANIZADA BITOLA GSG 24, E = 0,64 (5,12 KG/M2) | SINAPI | KG | 632.225 | 11.37 | 7188.46
00001341 | CHAPA DE LAMINADO MELAMINICO, TEXTURIZADO, DE 1,25 X 3,08 METROS, ESPESSURA = 0,8 MILIMETROS | SINAPI | M2 | 47.7225 | 84.55 | 4034.73
00001345 | CHAPA/PAINEL DE MADEIRA COMPENSADA PLASTIFICADA (MADEIRITE PLASTIFICADO) PARA FORMA DE CONCRETO, DE 2200 X 1100 MM, E = *17* MM | SINAPI | M2 | 109.551 | 98.3 | 10768.77
00001346 | CHAPA/PAINEL DE MADEIRA COMPENSADA PLASTIFICADA (MADEIRITE PLASTIFICADO) PARA FORMA DE CONCRETO, DE 2200 X 1100 MM, E = 10 MM | SINAPI | M2 | 104.8572 | 57.17 | 5994.85
00001358 | CHAPA/PAINEL DE MADEIRA COMPENSADA RESINADA (MADEIRITE RESINADO ROSA) PARA FORMA DE CONCRETO, DE 2200 X 1100 MM, E = 17 MM | SINAPI | M2 | 23.7995 | 58.04 | 1381.35
00043681 | CHAPA/PAINEL DE MADEIRA COMPENSADA RESINADA (MADEIRITE RESINADO ROSA) PARA FORMA DE CONCRETO, DE 2200 X 1100 MM, E = 8 A 12 MM | SINAPI | M2 | 69.5035 | 36.57 | 2541.62
I6167 | CHUVEIRO COM ARTICULAÇÃO CROMADO 1/2" | SEINFRA | UN | 1 | 84.1 | 84.1
I0805 | CIMENTO PORTLAND | SEINFRA | KG | 238.91 | 0.71 | 169.63
00001379 | CIMENTO PORTLAND COMPOSTO CP II-32 | SINAPI | KG | 50643.5444 | 0.72 | 36463.35
00034492 | CONCRETO USINADO BOMBEAVEL, CLASSE DE RESISTENCIA C20, COM BRITA 0 E 1, SLUMP = 100 +/- 20 MM, EXCLUI SERVICO DE BOMBEAMENTO (NBR 8953) | SINAPI | M3 | 5.13 | 485 | 2488.05
00038408 | CONCRETO USINADO BOMBEAVEL, CLASSE DE RESISTENCIA C25, COM BRITA 0 E 1, SLUMP = 190 +/- 20 MM, EXCLUI SERVICO DE BOMBEAMENTO (NBR 8953) | SINAPI | M3 | 4.6216 | 573.22 | 2648.28
00012010 | CONDULETE EM PVC, TIPO "B", SEM TAMPA, DE 1/2" OU 3/4" | SINAPI | UN | 4.1306 | 8.23 | 33.99
00012016 | CONDULETE EM PVC, TIPO "LB", SEM TAMPA, DE 1/2" OU 3/4" | SINAPI | UN | 1.1252 | 9.07 | 10.25
00034498 | CONE DE SINALIZACAO EM PVC FLEXIVEL, H = 70 / 76 CM (NBR 15071) | SINAPI | UN | 6.0998 | 117.59 | 717.3
00001607 | CONJUNTO ARRUELAS DE VEDACAO 5/16" PARA TELHA FIBROCIMENTO (UMA ARRUELA METALICA E UMA ARRUELA PVC - CONICAS) | SINAPI | CJ | 80.0125 | 0.2 | 16
00006142 | CONJUNTO DE LIGACAO AJUSTAVEL, PARA VASO / BACIA SANITARIA, EM PLASTICO BRANCO, COM TUBO, CANOPLA E ESPUDE | SINAPI | UN | 11 | 7.79 | 85.69
SBC001422 | COPIA XEROX | Composições | UN | 200 | 0.85 | 170
SBC008824 | COPIAS DE PROJETOS POR PLOTAGEM ELETRÔNICA | Composições | UN | 25 | 16 | 400
00039276 | CURVA 180 GRAUS, DE PVC RIGIDO ROSCAVEL, DE 1", PARA ELETRODUTO | SINAPI | UN | 1 | 5.09 | 5.09
00001884 | CURVA 90 GRAUS, LONGA, DE PVC RIGIDO ROSCAVEL, DE 1", PARA ELETRODUTO | SINAPI | UN | 1 | 3.44 | 3.44
00001870 | CURVA 90 GRAUS, LONGA, DE PVC RIGIDO ROSCAVEL, DE 1/2", PARA ELETRODUTO | SINAPI | UN | 3.7836 | 2.24 | 8.47
00002692 | DESMOLDANTE PROTETOR PARA FORMAS DE MADEIRA, DE BASE OLEOSA EMULSIONADA EM AGUA | SINAPI | L | 7.4773 | 7.74 | 57.9
00034686 | DISJUNTOR TERMOMAGNETICO PARA TRILHO DIN (IEC), MONOPOLAR, 40 - 50 A, ICC - 5KA / 250 VCA | SINAPI | UN | 1 | 11.94 | 11.94
00002386 | DISJUNTOR TIPO NEMA, MONOPOLAR 35 ATE 50 A, TENSAO MAXIMA DE 240 V | SINAPI | UN | 3.0036 | 17.49 | 52.47
COT0007 | DIVISÓRIA EM GRANITO BRANCO, ITAÚNAS, POLIDO DOS 2 LADOS | Composições | M2 | 106.02 | 698.33 | 74036.95
00002432 | DOBRADICA EM ACO/FERRO, 3 1/2" X 3", E= 1,9 A 2 MM, COM ANEL, CROMADO OU ZINCADO, TAMPA BOLA, COM PARAFUSOS | SINAPI | UN | 1.1256 | 32.27 | 36.47
I1027 | DOBRADIÇA 3''X2 1/2'' CROMADA | SEINFRA | UN | 36 | 16.63 | 598.68
SBC028155 | DUCHA HIGIENICA ACQUA JET 2195 AQUARIUS FABRIMAR CR | Composições | UN | 33 | 173.76 | 5734.08
I02692S | Desmoldante protetor para formas de madeira, de base oleosaemulsionada em agua | ORSE | l | 1.704 | 8.18 | 13.91
I03357 | Dispenser para sabonete líquido | ORSE | Un | 12 | 31.49 | 377.88
I03358 | Dispenser para toalha de papel interfolhada, em ABS | ORSE | Un | 12 | 49.47 | 593.64
00002685 | ELETRODUTO DE PVC RIGIDO ROSCAVEL DE 1 ", SEM LUVA | SINAPI | M | 6.1528 | 7.26 | 44.65
00002673 | ELETRODUTO DE PVC RIGIDO ROSCAVEL DE 1/2 ", SEM LUVA | SINAPI | M | 26.8447 | 3.73 | 100.11
00002674 | ELETRODUTO DE PVC RIGIDO ROSCAVEL DE 3/4 ", SEM LUVA | SINAPI | M | 36 | 4.64 | 167.04
00011684 | ENGATE / RABICHO FLEXIVEL INOX 1/2" X 40 CM | SINAPI | UN | 63 | 52.94 | 3335.22
00006141 | ENGATE/RABICHO FLEXIVEL PLASTICO (PVC OU ABS) BRANCO 1/2" X 30 CM | SINAPI | UN | 0.3752 | 6.05 | 2.3
00000012 | ESCOVA DE ACO, COM CABO, *4 X 15* FILEIRAS DE CERDAS | SINAPI | UN | 37.37 | 15 | 560.55
00039017 | ESPACADOR / DISTANCIADOR CIRCULAR COM ENTRADA LATERAL, EM PLASTICO, PARA VERGALHAO *4,2 A 12,5* MM, COBRIMENTO 20 MM | SINAPI | UN | 421.7164 | 0.22 | 92.78
00038094 | ESPELHO / PLACA DE 3 POSTOS 4" X 2", PARA INSTALACAO DE TOMADAS E INTERRUPTORES | SINAPI | UN | 4.8912 | 2.99 | 14.62
00010886 | EXTINTOR DE INCENDIO PORTATIL COM CARGA DE AGUA PRESSURIZADA DE 10 L, CLASSE A | SINAPI | UN | 1.1252 | 247.18 | 279.31
00010891 | EXTINTOR DE INCENDIO PORTATIL COM CARGA DE PO QUIMICO SECO (PQS) DE 4 KG, CLASSE BC | SINAPI | UN | 1.1252 | 239.03 | 270.1
I10088 | Espelho de cristal 4mm com moldura de alumínio | ORSE | m² | 29.8 | 559.45 | 16671.61
I09871 | Exaustor eólico ref. LM-60 master turbo, da luftmaxi ou similar | ORSE | un | 18 | 382.23 | 6880.14
I1154 | FECHADURA COMPLETA PARA PORTA EXTERNA | SEINFRA | UN | 12 | 66.98 | 803.76
00003080 | FECHADURA ESPELHO PARA PORTA EXTERNA, EM ACO INOX (MAQUINA, TESTA E CONTRA-TESTA) E EM ZAMAC (MACANETA, LINGUETA E TRINCOS) COM ACABAMENTO CROMADO, MAQUINA DE 40 MM, INCLUINDO CHAVE TIPO CILINDRO | SINAPI | CJ | 0.3752 | 65.45 | 24.87
00011455 | FERROLHO COM FECHO / TRINCO REDONDO, EM ACO GALVANIZADO / ZINCADO, DE SOBREPOR, COM COMPRIMENTO DE 8" E ESPESSURA MINIMA DA CHAPA DE 1,50 MM | SINAPI | UN | 0.75 | 18.34 | 13.76
00020111 | FITA ISOLANTE ADESIVA ANTICHAMA, USO ATE 750 V, EM ROLO DE 19 MM X 20 M | SINAPI | UN | 1.8 | 9 | 16.2
00021127 | FITA ISOLANTE ADESIVA ANTICHAMA, USO ATE 750 V, EM ROLO DE 19 MM X 5 M | SINAPI | UN | 0.91924 | 3.4 | 3.13
00014153 | FITA METALICA PERFURADA, L = *18* MM, ROLO DE 30 M, CARGA RECOMENDADA = *30* KGF | SINAPI | UN | 0.06 | 60.05 | 3.6
00003146 | FITA VEDA ROSCA EM ROLOS DE 18 MM X 10 M (L X C) | SINAPI | UN | 5.4995 | 3.95 | 21.73
00003143 | FITA VEDA ROSCA EM ROLOS DE 18 MM X 25 M (L X C) | SINAPI | UN | 0.0768 | 8.98 | 0.72
00003148 | FITA VEDA ROSCA EM ROLOS DE 18 MM X 50 M (L X C) | SINAPI | UN | 0.577 | 14.56 | 8.44
SBC038004 | FITA ZEBRADA PARA SINALIZACAO 7cm x 100m | Composições | M | 306.383 | 0.11 | 33.7
COT0001 | FORNECIMENTO DE BRISE SOLEIL EM PVC (PAINÉIS, TAMPAS LATERAIS, DISPOSITIVO CLOCK, BARRA DE COMANDO E ACESSÓRIOS PARA FIXAÇÃO) | Composições | UN | 340 | 614.01 | 208763.4
00011587 | FORRO DE PVC LISO, BRANCO, REGUA DE 10 CM, ESPESSURA DE 8 MM A 10 MM (COM COLOCACAO / SEM ESTRUTURA METALICA) | SINAPI | M2 | 44 | 84.6 | 3722.4
SBC061220 | FORRO MODULAR DE PVC MAGIORE 625 x 1250mm VIPAL | Composições | M2 | 129.4755 | 61.63 | 7979.85
I1215 | GANCHO COM PORCA E ARRUELA | SEINFRA | UN | 1082.16 | 2.29 | 2478.15
00004226 | GAS DE COZINHA - GLP | SINAPI | KG | 186.4486 | 8.01 | 1493.46
00004222 | GASOLINA COMUM | SINAPI | L | 0.070571 | 6.56 | 0.46
00000416 | GRAMPO METALICO TIPO OLHAL PARA HASTE DE ATERRAMENTO DE 3/4", CONDUTOR DE *10* A 50 MM2 | SINAPI | UN | 1 | 8.33 | 8.33
SBC007499 | GRELHA ACO INOX QUADRADA ROTATIVA 150mm | Composições | UN | 17 | 13.43 | 228.31
00036888 | GUARNICAO / MOLDURA / ARREMATE DE ACABAMENTO PARA ESQUADRIA, EM ALUMINIO PERFIL 25, ACABAMENTO ANODIZADO BRANCO OU BRILHANTE, PARA 1 FACE | SINAPI | M | 217.9934 | 29.14 | 6352.23
00003378 | HASTE DE ATERRAMENTO EM ACO COM 3,00 M DE COMPRIMENTO E DN = 3/4", REVESTIDA COM BAIXA CAMADA DE COBRE, SEM CONECTOR | SINAPI | UN | 1 | 80.58 | 80.58
00011029 | HASTE RETA PARA GANCHO DE FERRO GALVANIZADO, COM ROSCA 1/4" X 30 CM PARA FIXACAO DE TELHA METALICA, INCLUI PORCA E ARRUELAS DE VEDACAO | SINAPI | CJ | 5458.412 | 1.52 | 8296.78
00007340 | IMUNIZANTE PARA MADEIRA, INCOLOR | SINAPI | L | 0.46901 | 30.96 | 14.55
I2355 | INIBIDOR DE CORROSÃO MIGRATÓRIO MCI2020 | SEINFRA | L | 245.5209 | 39.38 | 9668.58
00038112 | INTERRUPTOR SIMPLES 10A, 250V (APENAS MODULO) | SINAPI | UN | 1.1252 | 7.06 | 7.98
00003398 | ISOLADOR DE PORCELANA, TIPO ROLDANA, DIMENSOES DE *72* X *72* MM, PARA USO EM BAIXA TENSAO | SINAPI | UN | 25 | 5.92 | 148
00011190 | JANELA BASCULANTE, ACO, COM BATENTE/REQUADRO, 60 X 60 CM (SEM VIDROS) | SINAPI | UN | 6.3338 | 174.93 | 1107.31
00003529 | JOELHO PVC, SOLDAVEL, 90 GRAUS, 25 MM, COR MARROM, PARA AGUA FRIA PREDIAL | SINAPI | UN | 0.88712 | 0.64 | 0.57
00003517 | JOELHO PVC, SOLDAVEL, BB, 90 GRAUS, SEM ANEL, DN 40 MM, PARA ESGOTO PREDIAL SECUNDARIO | SINAPI | UN | 0.7518 | 1.74 | 1.31
00003524 | JOELHO PVC, SOLDAVEL, COM BUCHA DE LATAO, 90 GRAUS, 25 MM X 3/4", PARA AGUA FRIA PREDIAL | SINAPI | UN | 0.7518 | 7.08 | 5.31
00003674 | JUNTA DILATACAO ELASTICA PARA CONCRETO (FUGENBAND) O-12, ATE 5 MCA | SINAPI | M | 234 | 86.56 | 20255.04
00038191 | LAMPADA FLUORESCENTE COMPACTA 2U BRANCA 15 W, BASE E27 (127/220 V) | SINAPI | UN | 0 | 16.67 | 0
00038193 | LAMPADA LED 6 W BIVOLT BRANCA, FORMATO TRADICIONAL (BASE E27) | SINAPI | UN | 360 | 4.34 | 1562.4
00020269 | LAVATORIO / CUBA DE EMBUTIR, OVAL, DE LOUCA BRANCA, SEM LADRAO, DIMENSOES *50 X 35* CM (L X C) | SINAPI | UN | 30 | 98.79 | 2963.7
00010425 | LAVATORIO DE LOUCA BRANCA, SUSPENSO (SEM COLUNA), DIMENSOES *40 X 30* CM | SINAPI | UN | 0.3752 | 95.07 | 36.13
I2367 | LINHA DE MADEIRA DE LEI DE 6"x3" | SEINFRA | M | 10 | 34.54 | 345.4
I2369 | LINHA EM MADEIRA DE LEI DE 4"x2" | SEINFRA | M | 5 | 15.18 | 75.9
00038383 | LIXA D'AGUA EM FOLHA, GRAO 100 | SINAPI | UN | 0.30663 | 1.65 | 0.51
I9478 | LOCAÇÃO DE CONTÊINER ESCRITÓRIO COM BANHEIRO (01 VASO SANITÁRIO, 01 LAVATÓRIO E 01 CHUVEIRO), JANELA EM VIDRO, PORTAS, LUMINÁRIAS, TOMADAS, FORRO EM PVC, AR CONDICIONADO E ISOLAMENTO TERMO-ACÚSTICO EM ISOPOR - 6,00 X 2,35M | SEINFRA | MÊS | 12 | 1097.99 | 13175.88
00003799 | LUMINARIA DE SOBREPOR EM CHAPA DE ACO PARA 2 LAMPADAS FLUORESCENTES DE *36* W, ALETADA, COMPLETA (LAMPADAS E REATOR INCLUSOS) | SINAPI | UN | 0 | 157.96 | 0
00038773 | LUMINARIA DE TETO PLAFON/PLAFONIER EM PLASTICO COM BASE E27, POTENCIA MAXIMA 60 W (NAO INCLUI LAMPADA) | SINAPI | UN | 120 | 6.85 | 822
00012266 | LUMINARIA SPOT DE SOBREPOR EM ALUMINIO COM ALETA PLASTICA PARA 1 LAMPADA, BASE E27, POTENCIA MAXIMA 40/60 W (NAO INCLUI LAMPADA) | SINAPI | UN | 0.756 | 122.25 | 92.91
00001892 | LUVA EM PVC RIGIDO ROSCAVEL, DE 1", PARA ELETRODUTO | SINAPI | UN | 1 | 1.37 | 1.37
I04662 | Lampada fluorescente eletronica PL 20W / 127V (compacta integrada) | ORSE | Un | 47 | 8.3 | 390.1
I03767S | Lixa em folha para parede ou madeira, numero 120, cor vermelha | ORSE | un | 15.66 | 0.95 | 14.88
I09808 | Luminária tipo plafon (sobrepor), quadrada, 24x24cm, em aluminio pintado na cor branca, c/difusor em vidro, Aladin ou similar | ORSE | un | 47 | 89.33 | 4198.51
I01333 | Líquido selador para parede | ORSE | l | 2.262 | 7 | 15.82
00004015 | MANTA ASFALTICA ELASTOMERICA EM POLIESTER 4 MM, TIPO III, CLASSE B, ACABAMENTO PP (NBR 9952) | SINAPI | M2 | 522.5715 | 86.65 | 45280.69
00011621 | MANTA ASFALTICA ELASTOMERICA EM POLIESTER ALUMINIZADA 3 MM, TIPO III, CLASSE B (NBR 9952) | SINAPI | M2 | 302.105 | 68.2 | 20603.9
SBC028075 | MASSA EPOXI BI-COMPONENTE BRANCA WANDEPOXI (2,56L) | Composições | GL | 0.646 | 207.86 | 135.11
00004823 | MASSA PLASTICA PARA MARMORE/GRANITO | SINAPI | KG | 15.839 | 45.97 | 728.16
00038877 | MASSA PREMIUM PARA TEXTURA LISA DE BASE ACRILICA, USO INTERNO E EXTERNO | SINAPI | KG | 438.55 | 7.65 | 3354.91
00038589 | MEIO BLOCO DE CONCRETO ESTRUTURAL 14 X 19 X 19 CM, FBK 4,5 MPA (NBR 6136) | SINAPI | UN | 353.32 | 2.77 | 978.7
00043147 | MEMBRANA IMPERMEABILIZANTE ACRILICA MONOCOMPONENTE | SINAPI | KG | 1020 | 25.96 | 26479.2
00010432 | MICTORIO INDIVIDUAL, SIFONADO, DE LOUCA BRANCA, SEM COMPLEMENTOS | SINAPI | UN | 11 | 365.62 | 4021.82
I01569 | Madeira mista serrada (barrote) 6 x 6cm - 0,0036 m3/m (angelim, louro) | ORSE | m | 777.8799 | 6.75 | 5250.69
I01605 | Massa corrida a base pva (coralar ou similar) | ORSE | l | 12.18 | 2.16 | 26.31
00004221 | OLEO DIESEL COMBUSTIVEL COMUM METROPOLITANO S-10 OU S-500 | SINAPI | L | 298.2367 | 6.25 | 1864
00037400 | PAPELEIRA PLASTICA TIPO DISPENSER PARA PAPEL HIGIENICO ROLAO | SINAPI | UN | 33 | 48.84 | 1611.72
COT0006 | PARAFUSO AUTO PERFURANTE PARA ISOTELHA COLONIAL ACABAMENTO NA COR TERRA COTA FIXAÇÃO AÇO | Composições | UN | 726 | 2.2 | 1597.2
00004346 | PARAFUSO DE FERRO POLIDO, SEXTAVADO, COM ROSCA PARCIAL, DIAMETRO 5/8", COMPRIMENTO 6", COM PORCA E ARRUELA DE PRESSAO MEDIA | SINAPI | UN | 3 | 10.87 | 32.61
00004351 | PARAFUSO NIQUELADO 3 1/2" COM ACABAMENTO CROMADO PARA FIXAR PECA SANITARIA, INCLUI PORCA CEGA, ARRUELA E BUCHA DE NYLON TAMANHO S-8 | SINAPI | UN | 22.7504 | 17.87 | 406.54
00004384 | PARAFUSO NIQUELADO COM ACABAMENTO CROMADO PARA FIXAR PECA SANITARIA, INCLUI PORCA CEGA, ARRUELA E BUCHA DE NYLON TAMANHO S-10 | SINAPI | UN | 66 | 24.1 | 1590.6
00011055 | PARAFUSO ROSCA SOBERBA ZINCADO CABECA CHATA FENDA SIMPLES 3,5 X 25 MM (1 ") | SINAPI | UN | 7.429 | 0.06 | 0.45
00004302 | PARAFUSO ZINCADO ROSCA SOBERBA, CABECA SEXTAVADA, 5/16" X 250 MM, PARA FIXACAO DE TELHA EM MADEIRA | SINAPI | UN | 80.0125 | 3.08 | 246.43
00004720 | PEDRA BRITADA N. 0, OU PEDRISCO (4,8 A 9,5 MM) POSTO PEDREIRA/FORNECEDOR, SEM FRETE | SINAPI | M3 | 1.4752 | 133.51 | 197.59
00004721 | PEDRA BRITADA N. 1 (9,5 A 19 MM) POSTO PEDREIRA/FORNECEDOR, SEM FRETE | SINAPI | M3 | 4.8906 | 115.64 | 565.48
00004730 | PEDRA DE MAO OU PEDRA RACHAO PARA ARRIMO/FUNDACAO (POSTO PEDREIRA/FORNECEDOR, SEM FRETE) | SINAPI | M3 | 10.89 | 108.69 | 1183.63
SBC061221 | PERFIL TRAVESSA CLICADO PARA FORRO REMOVIVEL 24x1250mm | Composições | UN | 493.24 | 5.15 | 2540.19
00037395 | PINO DE ACO COM FURO, HASTE = 27 MM (ACAO DIRETA) | SINAPI | CENTO | 0.17 | 43.65 | 7.42
00038195 | PISO EM PORCELANATO, BORDA RETA, EXTRA, LISO, MONOCOLOR, ACETINADO OU POLIDO, FORMATO MAIOR QUE 2025 CM2 | SINAPI | M2 | 445.4844 | 81.5 | 36306.62
00004813 | PLACA DE OBRA (PARA CONSTRUCAO CIVIL) EM CHAPA GALVANIZADA *N. 22*, ADESIVADA, DE *2,4 X 1,2* M (SEM POSTES PARA FIXACAO) | SINAPI | M2 | 2.88 | 250 | 720
00004491 | PONTALETE *7,5 X 7,5* CM EM PINUS, MISTA OU EQUIVALENTE DA REGIAO - BRUTA | SINAPI | M | 323.9677 | 11.26 | 3647.9
00039997 | PORCA ZINCADA, SEXTAVADA, DIAMETRO 1/4" | SINAPI | UN | 2 | 0.32 | 0.64
00004914 | PORTA DE ABRIR EM ALUMINIO COM LAMBRI HORIZONTAL/LAMINADA, ACABAMENTO ANODIZADO NATURAL, SEM GUARNICAO/ALIZAR/VISTA | SINAPI | M2 | 29.92 | 431.7 | 12916.46
00039025 | PORTA DE ABRIR, TIPO VENEZIANA, EM ALUMINIO, ACABAMENTO ANODIZADO NATURAL, 90 MM X 210 MM (LARGURA X ALTURA), SEM GUARNICAO/ALIZAR/VISTA | SINAPI | UN | 1.041 | 545.95 | 567.79
00010555 | PORTA DE MADEIRA, FOLHA MEDIA (NBR 15930) DE 800 X 2100 MM, DE 35 MM A 40 MM DE ESPESSURA, NUCLEO SEMI-SOLIDO (SARRAFEADO), CAPA LISA EM HDF, ACABAMENTO EM PRIMER PARA PINTURA | SINAPI | UN | 0.3752 | 269.44 | 102.39
I1709 | PORTA LISA DE CEDRO 0.90X2.10M | SEINFRA | UN | 2 | 318.99 | 637.98
I8273 | PORTA PARANÁ (0,80 x 2,10 m) | SEINFRA | UN | 10 | 165.99 | 1659.9
00005065 | PREGO DE ACO POLIDO COM CABECA 10 X 10 (7/8 X 17) | SINAPI | KG | 0.032544 | 25.89 | 0.78
00020247 | PREGO DE ACO POLIDO COM CABECA 15 X 15 (1 1/4 X 13) | SINAPI | KG | 0.0044023 | 15.07 | 0
00005068 | PREGO DE ACO POLIDO COM CABECA 17 X 21 (2 X 11) | SINAPI | KG | 24.9597 | 13.61 | 339.71
00005069 | PREGO DE ACO POLIDO COM CABECA 17 X 27 (2 1/2 X 11) | SINAPI | KG | 17.9977 | 13.87 | 249.66
00005061 | PREGO DE ACO POLIDO COM CABECA 18 X 27 (2 1/2 X 10) | SINAPI | KG | 4.7898 | 13.38 | 64.09
00040568 | PREGO DE ACO POLIDO COM CABECA 22 X 48 (4 1/4 X 5) | SINAPI | KG | 1.9051 | 13.71 | 26.19
00040304 | PREGO DE ACO POLIDO COM CABECA DUPLA 17 X 27 (2 1/2 X 11) | SINAPI | KG | 16.4118 | 16.8 | 275.69
00000511 | PRIMER PARA MANTA ASFALTICA A BASE DE ASFALTO MODIFICADO DILUIDO EM SOLVENTE, APLICACAO A FRIO | SINAPI | L | 441.0226 | 21.59 | 9521.62
SBC033022.. | PROJETO - COMPLEMENTARES/PERSPECTIVAS DA OBRA | Composições | M2 | 250 | 18 | 4500
SBC004858 | PROJETO DE CANTEIRO DE OBRAS PARA EDIFICAÇÃO | Composições | M2 | 67.99 | 8.5 | 577.92
I07373 | Painel para shaft de 1,00 x 0,65 sem visita e com acessórios | ORSE | un | 34.72 | 207.74 | 7212.73
I05067S | Prego de aco polido com cabeca 16 x 24 (2 1/4 x 12) | ORSE | kg | 45.44 | 16.86 | 766.12
00039795 | QUADRO DE DISTRIBUICAO, SEM BARRAMENTO, EM PVC, DE EMBUTIR, PARA 6 DISJUNTORES NEMA OU 8 DISJUNTORES DIN | SINAPI | UN | 1.1312 | 61.94 | 69.99
00006028 | REGISTRO GAVETA BRUTO EM LATAO FORJADO, BITOLA 2" (REF 1509) | SINAPI | UN | 2 | 131.8 | 263.6
00006012 | REGISTRO GAVETA BRUTO EM LATAO FORJADO, BITOLA 3" (REF 1509) | SINAPI | UN | 3 | 330.93 | 992.79
00006027 | REGISTRO GAVETA BRUTO EM LATAO FORJADO, BITOLA 4" (REF 1509) | SINAPI | UN | 2 | 689.55 | 1379.1
00006005 | REGISTRO GAVETA COM ACABAMENTO E CANOPLA CROMADOS, SIMPLES, BITOLA 3/4" (REF 1509) | SINAPI | UN | 12 | 85 | 1020
00034357 | REJUNTE CIMENTICIO, QUALQUER COR | SINAPI | KG | 58.7589 | 6.57 | 386.05
00037329 | REJUNTE EPOXI, QUALQUER COR | SINAPI | KG | 723.5814 | 138.51 | 100223.07
INS-56422507 | REMOÇÃO, ARMAZENAMENTO E REINSTALAÇÃO DE SPDA | Composições | UN | 2 | 5950.6 | 11901.2
COT0002 | REVESTIMENTO CERÂMICO 10x10CM, COR AZUL ESCURO (Fachadas Norte/Sul/Leste/Oeste) | Composições | M2 | 1333.1325 | 60.87 | 81147.62
COT0003 | REVESTIMENTO CERÂMICO 10x10CM, COR BRANCA (Fachadas Norte/Sul) | Composições | M2 | 177.135 | 47.96 | 8495.63
COT0004 | REVESTIMENTO CERÂMICO 10x10CM, COR CINZA ESCURO (FACHADAS Norte/Sul/Leste/Oeste) | Composições | M2 | 297.465 | 54.63 | 16250.79
REV.2 | REVESTIMENTO PRETO BERLIN 5x5cm | Composições | M2 | 2.1945 | 150 | 328.5
00004509 | SARRAFO *2,5 X 10* CM EM PINUS, MISTA OU EQUIVALENTE DA REGIAO - BRUTA | SINAPI | M | 497.975 | 5.71 | 2843.47
00004517 | SARRAFO *2,5 X 7,5* CM EM PINUS, MISTA OU EQUIVALENTE DA REGIAO - BRUTA | SINAPI | M | 897.6153 | 3.94 | 3536.62
00006085 | SELADOR ACRILICO OPACO PREMIUM INTERIOR/EXTERIOR | SINAPI | L | 36.5911 | 11.28 | 412.74
00000142 | SELANTE ELASTICO MONOCOMPONENTE A BASE DE POLIURETANO (PU) PARA JUNTAS DIVERSAS | SINAPI | 310ML | 52.0536 | 38.65 | 2011.73
00044945 | SIFAO / TUBO SINFONADO EXTENSIVEL/SANFONADO, UNIVERSAL/ SIMPLES, ENTRE *50 A 70* CM, DE PLASTICO BRANCO | SINAPI | UN | 0.7504 | 10 | 7.5
00006136 | SIFAO EM METAL CROMADO PARA PIA OU LAVATORIO, 1 X 1.1/2" | SINAPI | UN | 30 | 210.9 | 6327
00020083 | SOLUCAO PREPARADORA / LIMPADORA PARA PVC, FRASCO COM 1000 CM3 | SINAPI | UN | 0.031666 | 66.42 | 1.99
00012295 | SOQUETE DE BAQUELITE BASE E27, PARA LAMPADAS | SINAPI | UN | 0.756 | 2.3 | 1.75
00038099 | SUPORTE DE FIXACAO PARA ESPELHO / PLACA 4" X 2", PARA 3 MODULOS, PARA INSTALACAO DE TOMADAS E INTERRUPTORES (SOMENTE SUPORTE) | SINAPI | UN | 4.8912 | 1.55 | 7.58
00037591 | SUPORTE MAO-FRANCESA EM ACO, ABAS IGUAIS 40 CM, CAPACIDADE MINIMA 70 KG, BRANCO | SINAPI | UN | 0.7504 | 20.27 | 15.2
I04509S | Sarrafo *2,5 x 10* cm em pinus, mista ou equivalente da regiao - bruta | ORSE | m | 136.32 | 5.65 | 770.21
00006194 | TABUA *2,5 X 15 CM EM PINUS, MISTA OU EQUIVALENTE DA REGIAO - BRUTA | SINAPI | M | 54.6928 | 8.03 | 439.16
00003992 | TABUA APARELHADA *2,5 X 30* CM, EM MACARANDUBA/MASSARANDUBA, ANGELIM OU EQUIVALENTE DA REGIAO | SINAPI | M | 63.5975 | 29 | 1844.4
00006193 | TABUA NAO APARELHADA *2,5 X 20* CM, EM MACARANDUBA/MASSARANDUBA, ANGELIM OU EQUIVALENTE DA REGIAO - BRUTA | SINAPI | M | 176.554 | 17.66 | 3117.87
I1920 | TALA DE AJUSTE | SEINFRA | UN | 1082.16 | 0.34 | 367.93
00007139 | TE SOLDAVEL, PVC, 90 GRAUS, 25 MM, PARA AGUA FRIA PREDIAL (NBR 5648) | SINAPI | UN | 0.6691 | 1.06 | 0.71
SBC007898 | TECIDO FIBRA DE CARBONO 200 PARA REFORCO ESTRUTURAL (1,0x1,30m) | Composições | M2 | 1.292 | 542.3 | 699.57
00034550 | TELA DE ACO SOLDADA GALVANIZADA/ZINCADA PARA ALVENARIA, FIO D = *1,20 A 1,70* MM, MALHA 15 X 15 MM, (C X L) *50 X 6* CM | SINAPI | M | 86.44 | 1.45 | 125.34
00034557 | TELA DE ACO SOLDADA GALVANIZADA/ZINCADA PARA ALVENARIA, FIO D = *1,20 A 1,70* MM, MALHA 15 X 15 MM, (C X L) *50 X 7,5* CM | SINAPI | M | 14.28 | 2.13 | 30.42
00037411 | TELA DE ACO SOLDADA GALVANIZADA/ZINCADA PARA ALVENARIA, FIO D = *1,24 MM, MALHA 25 X 25 MM | SINAPI | M2 | 283.2267 | 15.57 | 4409.89
00010931 | TELA DE ARAME GALVANIZADA, HEXAGONAL, FIO 0,56 MM (24 BWG), MALHA 1/2", H = 1 M | SINAPI | M2 | 106.722 | 12.48 | 1331.87
00007170 | TELA FACHADEIRA EM POLIETILENO, ROLO DE 3 X 100 M (L X C), COR BRANCA, SEM LOGOMARCA - PARA PROTECAO DE OBRAS | SINAPI | M2 | 2985.2702 | 1.78 | 5313.78
00037525 | TELA PLASTICA TECIDA LISTRADA BRANCA E LARANJA, TIPO GUARDA CORPO, EM POLIETILENO MONOFILADO, ROLO 1,20 X 50 M (L X C) | SINAPI | M | 17.8948 | 2.23 | 39.89
I9141 | TELHA ALUMINIO ONDULADA, ALTURA = *18* MM, E = 0,7 MM | SEINFRA | M2 | 396.792 | 50.52 | 20045.83
00007194 | TELHA DE FIBROCIMENTO ONDULADA E = 6 MM, DE 2,44 X 1,10 M (SEM AMIANTO) | SINAPI | M2 | 86.1722 | 40.8 | 3515.74
COT0005 | TELHAMENTO COM TELHA TERMO ACÚSTICA EM ALUMÍNIO ONDULADA COM 30MM DE PREENCHIMENTO / POLIURETANO RÍGIDO | Composições | M2 | 1507.3109 | 249.43 | 375968.33
00001574 | TERMINAL A COMPRESSAO EM COBRE ESTANHADO PARA CABO 10 MM2, 1 FURO E 1 COMPRESSAO, PARA PARAFUSO DE FIXACAO M6 | SINAPI | UN | 3.0036 | 1.69 | 5.07
00001575 | TERMINAL A COMPRESSAO EM COBRE ESTANHADO PARA CABO 16 MM2, 1 FURO E 1 COMPRESSAO, PARA PARAFUSO DE FIXACAO M6 | SINAPI | UN | 1 | 2 | 2
00007356 | TINTA LATEX ACRILICA PREMIUM, COR BRANCO FOSCO | SINAPI | L | 30.2491 | 32.08 | 970.42
00038101 | TOMADA 2P+T 10A, 250V (APENAS MODULO) | SINAPI | UN | 7.52 | 8.04 | 60.46
00044045 | TORNEIRA DE MESA PARA LAVATORIO, METALICA CROMADA, COM MISTURADOR MONOCOMANDO, BICA BAIXA (REF 2875) | SINAPI | UN | 30 | 302.69 | 9080.7
00013415 | TORNEIRA DE MESA/BANCADA, PARA LAVATORIO, FIXA, METALICA CROMADA, PADRAO POPULAR, 1/2" OU 3/4" (REF 1193) | SINAPI | UN | 0.3752 | 66 | 25.08
00013416 | TORNEIRA METALICA CROMADA, RETA, DE PAREDE, PARA COZINHA, SEM BICO, SEM AREJADOR, PADRAO POPULAR, 1/2" OU 3/4" (REF 1158) | SINAPI | UN | 0.3752 | 77.12 | 29.31
00042407 | TRELICA NERVURADA (ESPACADOR), ALTURA = 120,0 MM, DIAMETRO DOS BANZOS INFERIORES E SUPERIOR = 6,0 MM, DIAMETRO DA DIAGONAL = 4,2 MM | SINAPI | M | 220 | 5.48 | 1205.6
00009836 | TUBO PVC SERIE NORMAL, DN 100 MM, PARA ESGOTO PREDIAL (NBR 5688) | SINAPI | M | 2.1016 | 12.27 | 25.77
00009835 | TUBO PVC SERIE NORMAL, DN 40 MM, PARA ESGOTO PREDIAL (NBR 5688) | SINAPI | M | 1.3085 | 5.36 | 7.02
00009856 | TUBO PVC, ROSCAVEL, 1/2", AGUA FRIA PREDIAL | SINAPI | M | 144 | 6.97 | 1003.68
00009860 | TUBO PVC, ROSCAVEL, 2", PARA AGUA FRIA PREDIAL | SINAPI | M | 72 | 39.41 | 2837.52
00009868 | TUBO PVC, SOLDAVEL, DE 25 MM, AGUA FRIA (NBR-5648) | SINAPI | M | 1.6882 | 3.65 | 6.17
00009869 | TUBO PVC, SOLDAVEL, DE 32 MM, AGUA FRIA (NBR-5648) | SINAPI | M | 4 | 7.88 | 31.52
I06189S | Tabua nao aparelhada *2,5 x 30* cm, em macaranduba/massaranduba, angelim ou equivalente da regiao - bruta | ORSE | m | 416.912 | 24.75 | 10318.52
I02232 | Tinta pva látex para interior coralmur ou similar | ORSE | l | 3.132 | 21.51 | 67.33
00021112 | VALVULA DE DESCARGA EM METAL CROMADO PARA MICTORIO COM ACIONAMENTO POR PRESSAO E FECHAMENTO AUTOMATICO | SINAPI | UN | 11 | 407.89 | 4486.79
00037588 | VALVULA DE ESCOAMENTO PARA TANQUE, EM METAL CROMADO, 1.1/2 ", SEM LADRAO, COM TAMPAO PLASTICO | SINAPI | UN | 30 | 66.34 | 1990.2
00006153 | VALVULA EM PLASTICO BRANCO PARA TANQUE OU LAVATORIO 1 ", SEM UNHO E SEM LADRAO | SINAPI | UN | 0.3752 | 5.88 | 2.23
00006155 | VALVULA EM PLASTICO CROMADO TIPO AMERICANA PARA PIA DE COZINHA 3.1/2" X 1.1/2 ", SEM ADAPTADOR | SINAPI | UN | 0.3752 | 24.05 | 9.14
00039996 | VERGALHAO ZINCADO ROSCA TOTAL, 1/4" (6,3 MM) | SINAPI | M | 0.1664 | 4.12 | 0.7
00004425 | VIGA NAO APARELHADA *6 X 12* CM, EM MACARANDUBA/MASSARANDUBA, ANGELIM OU EQUIVALENTE DA REGIAO - BRUTA | SINAPI | M | 40.2603 | 26.44 | 1064.47

## QUANTITATIVOS
ITEM | CÓDIGO | DESCRIÇÃO | UNID | QUANTIDADE DO SERVIÇO | COEFICIENTE DO INSUMO | QUANTIDADE TOTAL
[ Serviço ] | 88238 | AJUDANTE DE ARMADOR COM ENCARGOS COMPLEMENTARES | H
2.3 | 93210 | EXECUÇÃO DE REFEITÓRIO EM CANTEIRO DE OBRA EM CHAPA DE MADEIRA COMPENSADA, NÃO INCLUSO MOBILIÁRIO E EQUIPAMENTOS. AF_02/2016 | M2 | 14 | 0.0011257 | 0.015759
3.2.6 | 92762. | ARMAÇÃO DE PILAR OU VIGA DE ESTRUTURA CONVENCIONAL DE CONCRETO ARMADO UTILIZANDO AÇO CA-50 DE 10,0 MM - MONTAGEM. AF_06/2022 (KG) | KG | 342.18 | 0.0078 | 2.669
3.2.12 | 92921 | ARMAÇÃO DE ESTRUTURAS DIVERSAS DE CONCRETO ARMADO, EXCETO VIGAS, PILARES, LAJES E FUNDAÇÕES, UTILIZANDO AÇO CA-50 DE 12,5 MM - MONTAGEM. AF_06/2022 | KG | 131.82 | 0.0084 | 1.1073
4.2.12 | 92921 | ARMAÇÃO DE ESTRUTURAS DIVERSAS DE CONCRETO ARMADO, EXCETO VIGAS, PILARES, LAJES E FUNDAÇÕES, UTILIZANDO AÇO CA-50 DE 12,5 MM - MONTAGEM. AF_06/2022 | KG | 34.67 | 0.0084 | 0.29123
4.6.3 | 92762. | ARMAÇÃO DE PILAR OU VIGA DE ESTRUTURA CONVENCIONAL DE CONCRETO ARMADO UTILIZANDO AÇO CA-50 DE 10,0 MM - MONTAGEM. AF_06/2022 (KG) | KG | 4 | 0.0078 | 0.0312
5.7 | 92767 | ARMAÇÃO DE PILAR DE ESTRUTURA CONVENCIONAL DE CONCRETO ARMADO UTILIZANDO AÇO CA-60 DE 4,2 MM - MONTAGEM. AF_06/2022 | KG | 60.82 | 0.0324 | 1.9706
5.12 | 93205 | CINTA DE AMARRAÇÃO DE ALVENARIA MOLDADA IN LOCO COM UTILIZAÇÃO DE BLOCOS CANALETA. AF_03/2016 | M | 220 | 0.002054 | 0.45188
[5 empty] | TOTAL: | 6.5369
[ Serviço ] | 88239 | AJUDANTE DE CARPINTEIRO COM ENCARGOS COMPLEMENTARES | H
2.2 | 93208 | EXECUÇÃO DE ALMOXARIFADO EM CANTEIRO DE OBRA EM CHAPA DE MADEIRA COMPENSADA, INCLUSO PRATELEIRAS. AF_02/2016 | M2 | 30 | 1.0713 | 32.1389
2.3 | 93210 | EXECUÇÃO DE REFEITÓRIO EM CANTEIRO DE OBRA EM CHAPA DE MADEIRA COMPENSADA, NÃO INCLUSO MOBILIÁRIO E EQUIPAMENTOS. AF_02/2016 | M2 | 14 | 0.48052 | 6.7272
3.1.3 | 97062 | COLOCAÇÃO DE TELA EM ANDAIME FACHADEIRO. AF_11/2017 | M2 | 889 | 0.06534 | 58.0873
3.1.4 | CP ADAP. 017 | SINALIZAÇÃO COM FITA FIXADA EM CONE PLÁSTICO, INCLUINDO CONE | M | 154.34 | 0.1088 | 16.7922
4.1.3 | 97062 | COLOCAÇÃO DE TELA EM ANDAIME FACHADEIRO. AF_11/2017 | M2 | 1600.8 | 0.06534 | 104.5963
4.1.4 | CP ADAP. 017 | SINALIZAÇÃO COM FITA FIXADA EM CONE PLÁSTICO, INCLUINDO CONE | M | 124.19 | 0.1088 | 13.5119
4.2.6 | 92762 | ARMAÇÃO DE PILAR OU VIGA DE ESTRUTURA CONVENCIONAL DE CONCRETO ARMADO UTILIZANDO AÇO CA-50 DE 10,0 MM - MONTAGEM. AF_06/2022 | KG | 330.48 | 0.14725 | 48.6632
4.6.4 | 92762 | MONTAGEM E DESMONTAGEM DE FÔRMA DE PILARES RETANGULARES E ESTRUTURAS SIMILARES, PÉ-DIREITO SIMPLES, EM CHAPA DE MADEIRA COMPENSADA PLASTIFICADA, 10 UTILIZAÇÕES. AF_09/2020 | KG | 4 | 0.14725 | 0.589
4.6.7 | 92455 | MONTAGEM E DESMONTAGEM DE FÔRMA DE VIGA, ESCORAMENTO COM GARFO DE MADEIRA, PÉ-DIREITO SIMPLES, EM CHAPA DE MADEIRA RESINADA, 4 UTILIZAÇÕES. AF_09/2020 | M2 | 12 | 0.32896 | 3.9475
5.6 | 92762 | ARMAÇÃO DE PILAR OU VIGA DE ESTRUTURA CONVENCIONAL DE CONCRETO ARMADO UTILIZANDO AÇO CA-50 DE 10,0 MM - MONTAGEM. AF_06/2022 | KG | 426.35 | 0.14725 | 62.78
5.8 | 92423 | MONTAGEM E DESMONTAGEM DE FÔRMA DE PILARES RETANGULARES E ESTRUTURAS SIMILARES, PÉ-DIREITO SIMPLES, EM CHAPA DE MADEIRA COMPENSADA RESINADA, 6 UTILIZAÇÕES. AF_09/2020 | M2 | 72 | 0.185 | 13.32
6.22 | C4427 | PORTA TIPO PARANÁ (0,80 x 2,10 m), C/ FERRAGENS | UN | 10 | 2.55 | 25.5
6.23 | CP ADAP. C1978 | PORTA TIPO PARANÁ (0,90 x 2,10 m), C/ FERRAGENS | UN | 2 | 3.75 | 7.5
[5 empty] | TOTAL: | 394.1534
[ Serviço ] | 88241 | AJUDANTE DE OPERAÇÃO EM GERAL COM ENCARGOS COMPLEMENTARES | H
4.3.13 | CP ADAP. 022 | REMOÇÃO DE BRISES DE VIDRO E ESTRUTURA PORTANTE | M2 | 340 | 0.6 | 204
4.3.14 | CP ADAP. 023 | FORNECIMENTO E INSTALAÇÃO DE BRISES EM PVC E MONTANTES EM ALUMÍNIO | M2 | 340 | 0.6 | 204
[5 empty] | TOTAL: | 408
[ Serviço ] | 88243 | AJUDANTE ESPECIALIZADO COM ENCARGOS COMPLEMENTARES | H
3.4.2 | CP ADAP. 019 | IMPERMEABILIZAÇÃO DE SUPERFÍCIE C/ CRISTALIZANTE , 2 DEMÃOS | M2 | 161.22 | 0.96 | 154.7712
3.5.4 | CP ADAP. 50 | IMPERMEABILIZAÇÃO COM MANTA ASFÁLTICA ALUMINIZADA, E=3MM TIPO II CLASSE B | M2 | 262.7 | 0.192 | 50.4384
4.4.3 | CP ADAP. 020 | IMPERMEABILIZAÇÃO COM REVESTIMENTO MINERAL MONOCOMPONENTE (ARGAMASSA POLIMÉRICA) | M2 | 408 | 0.096 | 39.168
4.5.4 | CP ADAP. 51 | IMPERMEABILIZAÇÃO DE SUPERFÍCIE COM MANTA ASFÁLTICA, UMA CAMADA, INCLUSIVE APLICAÇÃO DE PRIMER ASFÁLTICO, E=4MM | M2 | 275.91 | 0.192 | 52.9747
6.5 | CP ADAP. 51 | IMPERMEABILIZAÇÃO DE SUPERFÍCIE COM MANTA ASFÁLTICA, UMA CAMADA, INCLUSIVE APLICAÇÃO DE PRIMER ASFÁLTICO, E=4MM | M2 | 178.5 | 0.192 | 34.272
6.11 | 120412 | FORRO MODULAR DE PVC MAGIORE 625 x 1250mm VIPAL | M2 | 123.31 | 0.6 | 73.986
[5 empty] | TOTAL: | 405.6103
[ Serviço ] | 101165 | ALVENARIA DE EMBASAMENTO COM BLOCO ESTRUTURAL DE CONCRETO, DE 14X19X29CM E ARGAMASSA DE ASSENTAMENTO COM PREPARO EM BETONEIRA. AF_05/2020 | M3
2.2 | 93208 | EXECUÇÃO DE ALMOXARIFADO EM CANTEIRO DE OBRA EM CHAPA DE MADEIRA COMPENSADA, INCLUSO PRATELEIRAS. AF_02/2016 | M2 | 30 | 0.027 | 0.81
2.3 | 93210 | EXECUÇÃO DE REFEITÓRIO EM CANTEIRO DE OBRA EM CHAPA DE MADEIRA COMPENSADA, NÃO INCLUSO MOBILIÁRIO E EQUIPAMENTOS. AF_02/2016 | M2 | 14 | 0.04 | 0.56
[5 empty] | TOTAL: | 1.37
[ Serviço ] | ADAP-G0855 | ANALISTA DE PLANEJAMENTO COM ENCARGOS COMPLEMENTARES | H
1.8 | CP ADAP - SUDECAP 62.24.14 | RELATÓRIO TÉCNICO DE PLANEJAMENTO DE EXECUÇÃO DE OBRAS - MÉDIO PORTE | UN. | 1 | 42 | 42
[5 empty] | TOTAL: | 42
[ Serviço ] | C0170 | ARGAMASSA DE CIMENTO E AREIA S/PEN. TRAÇO 1:3 | M3
4.2.16 | C3408 | REBOCO C/ ARGAMASSA DE CIMENTO E AREIA S/ PENEIRAR, TRAÇO 1:3 (Recomposição das paredes e lajes internas) | M2 | 17.4 | 0.025 | 0.435
[5 empty] | TOTAL: | 0.435
[ Serviço ] | 87367 | ARGAMASSA TRAÇO 1:1:6 (EM VOLUME DE CIMENTO, CAL E AREIA MÉDIA ÚMIDA) PARA EMBOÇO/MASSA ÚNICA/ASSENTAMENTO DE ALVENARIA DE VEDAÇÃO, PREPARO MANUAL. AF_08/2019 | M3
2.2 | 93208 | EXECUÇÃO DE ALMOXARIFADO EM CANTEIRO DE OBRA EM CHAPA DE MADEIRA COMPENSADA, INCLUSO PRATELEIRAS. AF_02/2016 | M2 | 30 | 0.00011088 | 0.0033264
2.3 | 93210 | EXECUÇÃO DE REFEITÓRIO EM CANTEIRO DE OBRA EM CHAPA DE MADEIRA COMPENSADA, NÃO INCLUSO MOBILIÁRIO E EQUIPAMENTOS. AF_02/2016 | M2 | 14 | 0.00011792 | 0.0016509
2.4 | 101493 | ENTRADA DE ENERGIA ELÉTRICA, AÉREA, MONOFÁSICA, COM CAIXA DE EMBUTIR, CABO DE 10 MM2 E DISJUNTOR DIN 50A (NÃO INCLUSO O POSTE DE CONCRETO). AF_07/2020_PS | UN | 1 | 0.008 | 0.008
[5 empty] | TOTAL: | 0.012977
[ Serviço ] | 87369 | ARGAMASSA TRAÇO 1:2:8 (EM VOLUME DE CIMENTO, CAL E AREIA MÉDIA ÚMIDA) PARA EMBOÇO/MASSA ÚNICA/ASSENTAMENTO DE ALVENARIA DE VEDAÇÃO, PREPARO MANUAL. AF_08/2019 | M3
4.2.13 | 103337 | ALVENARIA DE VEDAÇÃO DE BLOCOS VAZADOS DE CONCRETO APARENTE DE 9X19X39 CM (ESPESSURA 9 CM) E ARGAMASSA DE ASSENTAMENTO COM PREPARO MANUAL. AF_12/2021 | M2 | 9 | 0.0087 | 0.0783
[5 empty] | TOTAL: | 0.0783
[ Serviço ] | 87292 | ARGAMASSA TRAÇO 1:2:8 (EM VOLUME DE CIMENTO, CAL E AREIA MÉDIA ÚMIDA) PARA EMBOÇO/MASSA ÚNICA/ASSENTAMENTO DE ALVENARIA DE VEDAÇÃO, PREPARO MECÂNICO COM BETONEIRA 400 L. AF_08/2019 | M3
2.2 | 93208 | EXECUÇÃO DE ALMOXARIFADO EM CANTEIRO DE OBRA EM CHAPA DE MADEIRA COMPENSADA, INCLUSO PRATELEIRAS. AF_02/2016 | M2 | 30 | 0.00351 | 0.1053
2.3 | 93210 | EXECUÇÃO DE REFEITÓRIO EM CANTEIRO DE OBRA EM CHAPA DE MADEIRA COMPENSADA, NÃO INCLUSO MOBILIÁRIO E EQUIPAMENTOS. AF_02/2016 | M2 | 14 | 0.0052 | 0.0728
3.3.5 | 104237 | EMBOÇO OU MASSA ÚNICA EM ARGAMASSA TRAÇO 1:2:8, PREPARO MECÂNICA COM BETONEIRA 400 L, APLICADA MANUALMENTE EM PANOS DE FACHADA SEM PRESENÇA DE VÃOS, ESPESSURA DE 35 MM, ACESSO POR ANDAIME. AF_08/2022 | M2 | 44.77 | 0.0393 | 1.7595
4.3.5 | 104237 | EMBOÇO OU MASSA ÚNICA EM ARGAMASSA TRAÇO 1:2:8, PREPARO MECÂNICA COM BETONEIRA 400 L, APLICADA MANUALMENTE EM PANOS DE FACHADA SEM PRESENÇA DE VÃOS, ESPESSURA DE 35 MM, ACESSO POR ANDAIME. AF_08/2022 | M2 | 1721.67 | 0.0393 | 67.6616
4.6.6 | 103356 | ALVENARIA DE VEDAÇÃO DE BLOCOS CERÂMICOS FURADOS NA HORIZONTAL DE 9X19X29 CM (ESPESSURA 9 CM) E ARGAMASSA DE ASSENTAMENTO COM PREPARO EM BETONEIRA. AF_12/2021 | M2 | 25 | 0.0077 | 0.1925
4.6.10 | 104237 | EMBOÇO OU MASSA ÚNICA EM ARGAMASSA TRAÇO 1:2:8, PREPARO MECÂNICA COM BETONEIRA 400 L, APLICADA MANUALMENTE EM PANOS DE FACHADA SEM PRESENÇA DE VÃOS, ESPESSURA DE 35 MM, ACESSO POR ANDAIME. AF_08/2022 | M2 | 25 | 0.0393 | 0.9825
[5 empty] | TOTAL: | 70.7742
[ Serviço ] | 88715 | ARGAMASSA TRAÇO 1:2:9 (EM VOLUME DE CIMENTO, CAL E AREIA MÉDIA ÚMIDA) PARA EMBOÇO/MASSA ÚNICA/ASSENTAMENTO DE ALVENARIA DE VEDAÇÃO, PREPARO MECÂNICO COM BETONEIRA 400 L. AF_08/2019 | M3
5.13 | 89470 | ALVENARIA DE BLOCOS DE CONCRETO ESTRUTURAL 14X19X39 CM (ESPESSURA 14 CM), FBK = 4,5 MPA, UTILIZANDO COLHER DE PEDREIRO. AF_10/2022 | M2 | 242 | 0.0168 | 4.0656
[5 empty] | TOTAL: | 4.0656
[ Serviço ] | 87294 | ARGAMASSA TRAÇO 1:2:9 (EM VOLUME DE CIMENTO, CAL E AREIA MÉDIA ÚMIDA) PARA EMBOÇO/MASSA ÚNICA/ASSENTAMENTO DE ALVENARIA DE VEDAÇÃO, PREPARO MECÂNICO COM BETONEIRA 600 L. AF_08/2019 | M3
5.12 | 93205 | CINTA DE AMARRAÇÃO DE ALVENARIA MOLDADA IN LOCO COM UTILIZAÇÃO DE BLOCOS CANALETA. AF_03/2016 | M | 220 | 0.0014 | 0.308
[5 empty] | TOTAL: | 0.308
[ Serviço ] | 87377 | ARGAMASSA TRAÇO 1:3 (EM VOLUME DE CIMENTO E AREIA GROSSA ÚMIDA) PARA CHAPISCO CONVENCIONAL, PREPARO MANUAL. AF_08/2019 | M3
4.2.15 | 87878 | CHAPISCO APLICADO EM ALVENARIAS E ESTRUTURAS DE CONCRETO INTERNAS (Recomposição das paredes e lajes internas) | M2 | 17.4 | 0.0037 | 0.06438
[5 empty] | TOTAL: | 0.06438
[ Serviço ] | 87313 | ARGAMASSA TRAÇO 1:3 (EM VOLUME DE CIMENTO E AREIA GROSSA ÚMIDA) PARA CHAPISCO CONVENCIONAL, PREPARO MECÂNICO COM BETONEIRA 400 L. AF_08/2019 | M3
3.3.4 | 87894 | CHAPISCO APLICADO EM ALVENARIA (SEM PRESENÇA DE VÃOS) E ESTRUTURAS DE CONCRETO DE FACHADA, COM COLHER DE PEDREIRO. ARGAMASSA TRAÇO 1:3 COM PREPARO EM BETONEIRA 400L. AF_10/2022 | M2 | 44.77 | 0.0037 | 0.16565
4.3.4 | 87894 | CHAPISCO APLICADO EM ALVENARIA (SEM PRESENÇA DE VÃOS) E ESTRUTURAS DE CONCRETO DE FACHADA, COM COLHER DE PEDREIRO. ARGAMASSA TRAÇO 1:3 COM PREPARO EM BETONEIRA 400L. AF_10/2022 | M2 | 1721.67 | 0.0037 | 6.3702
4.6.9 | 87894 | CHAPISCO APLICADO EM ALVENARIA (SEM PRESENÇA DE VÃOS) E ESTRUTURAS DE CONCRETO DE FACHADA, COM COLHER DE PEDREIRO. ARGAMASSA TRAÇO 1:3 COM PREPARO EM BETONEIRA 400L. AF_10/2022 | M2 | 25 | 0.0037 | 0.0925
[5 empty] | TOTAL: | 6.6283
[ Serviço ] | 100475 | ARGAMASSA TRAÇO 1:3 (EM VOLUME DE CIMENTO E AREIA MÉDIA ÚMIDA) COM ADIÇÃO DE IMPERMEABILIZANTE, PREPARO MECÂNICO COM BETONEIRA 400 L. AF_08/2019 | M3
2.3 | 93210 | EXECUÇÃO DE REFEITÓRIO EM CANTEIRO DE OBRA EM CHAPA DE MADEIRA COMPENSADA, NÃO INCLUSO MOBILIÁRIO E EQUIPAMENTOS. AF_02/2016 | M2 | 14 | 0.001951 | 0.027315
[5 empty] | TOTAL: | 0.027315
[ Serviço ] | 87372 | ARGAMASSA TRAÇO 1:3 (EM VOLUME DE CIMENTO E AREIA MÉDIA ÚMIDA) PARA CONTRAPISO, PREPARO MANUAL. AF_08/2019 | M3
4.5.5 | 98567 | PROTEÇÃO MECÂNICA DE SUPERFICIE HORIZONTAL COM ARGAMASSA DE CIMENTO E AREIA, TRAÇO 1:3, E=4CM. AF_09/2023 | M2 | 229.45 | 0.044 | 10.0958
4.5.6 | 98564 | PROTEÇÃO MECÂNICA DE SUPERFÍCIE VERTICAL COM ARGAMASSA DE CIMENTO E AREIA, TRAÇO 1:3, E=2CM. AF_09/2023 | M2 | 46.46 | 0.025 | 1.1615
6.6 | 98565 | PROTEÇÃO MECÂNICA DE SUPERFICIE HORIZONTAL COM ARGAMASSA DE CIMENTO E AREIA, TRAÇO 1:3, E=3CM. AF_09/2023 | M2 | 123.31 | 0.035 | 4.3159
6.7 | 98564 | PROTEÇÃO MECÂNICA DE SUPERFÍCIE VERTICAL COM ARGAMASSA DE CIMENTO E AREIA, TRAÇO 1:3, E=2CM. AF_09/2023 | M2 | 55.18 | 0.025 | 1.3795
[5 empty] | TOTAL: | 16.9526
[ Serviço ] | 88629 | ARGAMASSA TRAÇO 1:3 (EM VOLUME DE CIMENTO E AREIA MÉDIA ÚMIDA), PREPARO MANUAL. AF_08/2019 | M3
2.2 | 93208 | EXECUÇÃO DE ALMOXARIFADO EM CANTEIRO DE OBRA EM CHAPA DE MADEIRA COMPENSADA, INCLUSO PRATELEIRAS. AF_02/2016 | M2 | 30 | 0.001596 | 0.04788
2.3 | 93210 | EXECUÇÃO DE REFEITÓRIO EM CANTEIRO DE OBRA EM CHAPA DE MADEIRA COMPENSADA, NÃO INCLUSO MOBILIÁRIO E EQUIPAMENTOS. AF_02/2016 | M2 | 14 | 0.00058608 | 0.0082051
[5 empty] | TOTAL: | 0.056085
[ Serviço ] | 87316 | ARGAMASSA TRAÇO 1:4 (EM VOLUME DE CIMENTO E AREIA GROSSA ÚMIDA) PARA CHAPISCO CONVENCIONAL, PREPARO MECÂNICO COM BETONEIRA 400 L. AF_08/2019 | M3
2.3 | 93210 | EXECUÇÃO DE REFEITÓRIO EM CANTEIRO DE OBRA EM CHAPA DE MADEIRA COMPENSADA, NÃO INCLUSO MOBILIÁRIO E EQUIPAMENTOS. AF_02/2016 | M2 | 14 | 0.00039664 | 0.005553
5.4 | CP-95467-90315369 | EMBASAMENTO C/PEDRA ARGAMASSADA UTILIZANDO ARG.CIM/AREIA 1:6 (M3) | M3 | 9.9 | 0.3 | 2.97
[5 empty] | TOTAL: | 2.9756
[ Serviço ] | 87373 | ARGAMASSA TRAÇO 1:4 (EM VOLUME DE CIMENTO E AREIA MÉDIA ÚMIDA) PARA CONTRAPISO, PREPARO MANUAL. AF_08/2019 | M3
3.5.3 | 87682 | CONTRAPISO EM ARGAMASSA TRAÇO 1:4 (CIMENTO E AREIA), PREPARO MANUAL, APLICADO EM ÁREAS SECAS SOBRE LAJE, NÃO ADERIDO, ACABAMENTO NÃO REFORÇADO, ESPESSURA 4CM. AF_07/2021 | M2 | 142 | 0.053 | 7.526
[5 empty] | TOTAL: | 7.526
[ Serviço ] | 87301 | ARGAMASSA TRAÇO 1:4 (EM VOLUME DE CIMENTO E AREIA MÉDIA ÚMIDA) PARA CONTRAPISO, PREPARO MECÂNICO COM BETONEIRA 400 L. AF_08/2019 | M3
4.4.2 | 87630 | CONTRAPISO EM ARGAMASSA TRAÇO 1:4 (CIMENTO E AREIA), PREPARO MECÂNICO COM BETONEIRA 400 L, APLICADO EM ÁREAS SECAS SOBRE LAJE, ADERIDO, ACABAMENTO NÃO REFORÇADO, ESPESSURA 3CM. AF_07/2021 | M2 | 408 | 0.0431 | 17.5848
4.5.3 | 87630 | CONTRAPISO EM ARGAMASSA TRAÇO 1:4 (CIMENTO E AREIA), PREPARO MECÂNICO COM BETONEIRA 400 L, APLICADO EM ÁREAS SECAS SOBRE LAJE, ADERIDO, ACABAMENTO NÃO REFORÇADO, ESPESSURA 3CM. AF_07/2021 | M2 | 229.45 | 0.0431 | 9.8893
6.4 | 87630 | CONTRAPISO EM ARGAMASSA TRAÇO 1:4 (CIMENTO E AREIA), PREPARO MECÂNICO COM BETONEIRA 400 L, APLICADO EM ÁREAS SECAS SOBRE LAJE, ADERIDO, ACABAMENTO NÃO REFORÇADO, ESPESSURA 3CM. AF_07/2021 | M2 | 123.31 | 0.0431 | 5.3147
[5 empty] | TOTAL: | 32.7888
[ Serviço ] | 92767 | ARMAÇÃO DE LAJE DE ESTRUTURA CONVENCIONAL DE CONCRETO ARMADO UTILIZANDO AÇO CA-60 DE 4,2 MM - MONTAGEM. AF_06/2022 | KG
2.3 | 93210 | EXECUÇÃO DE REFEITÓRIO EM CANTEIRO DE OBRA EM CHAPA DE MADEIRA COMPENSADA, NÃO INCLUSO MOBILIÁRIO E EQUIPAMENTOS. AF_02/2016 | M2 | 14 | 0.034743 | 0.4864
5.7 | 92767 | ARMAÇÃO DE PILAR DE ESTRUTURA CONVENCIONAL DE CONCRETO ARMADO UTILIZANDO AÇO CA-60 DE 4,2 MM - MONTAGEM. AF_06/2022 | KG | 60.82 | 1 | 60.82
[5 empty] | TOTAL: | 61.3064
[ Serviço ] | 88245 | ARMADOR COM ENCARGOS COMPLEMENTARES | H
2.3 | 93210 | EXECUÇÃO DE REFEITÓRIO EM CANTEIRO DE OBRA EM CHAPA DE MADEIRA COMPENSADA, NÃO INCLUSO MOBILIÁRIO E EQUIPAMENTOS. AF_02/2016 | M2 | 14 | 0.0069069 | 0.096696
3.2.6 | 92762. | ARMAÇÃO DE PILAR OU VIGA DE ESTRUTURA CONVENCIONAL DE CONCRETO ARMADO UTILIZANDO AÇO CA-50 DE 10,0 MM - MONTAGEM. AF_06/2022 (KG) | KG | 342.18 | 0.048 | 16.4246
3.2.12 | 92921 | ARMAÇÃO DE ESTRUTURAS DIVERSAS DE CONCRETO ARMADO, EXCETO VIGAS, PILARES, LAJES E FUNDAÇÕES, UTILIZANDO AÇO CA-50 DE 12,5 MM - MONTAGEM. AF_06/2022 | KG | 131.82 | 0.0512 | 6.7492
3.3.10 | S08637 | Chapim de concreto pré-moldado | m | 142 | 0.0036 | 0.5112
3.5.5 | S08637 | Chapim de concreto pré-moldado | m | 71 | 0.0036 | 0.2556
4.2.12 | 92921 | ARMAÇÃO DE ESTRUTURAS DIVERSAS DE CONCRETO ARMADO, EXCETO VIGAS, PILARES, LAJES E FUNDAÇÕES, UTILIZANDO AÇO CA-50 DE 12,5 MM - MONTAGEM. AF_06/2022 | KG | 34.67 | 0.0512 | 1.7751
4.3.12 | S08637 | Chapim de concreto pré-moldado | m | 190 | 0.0036 | 0.684
4.6.3 | 92762. | ARMAÇÃO DE PILAR OU VIGA DE ESTRUTURA CONVENCIONAL DE CONCRETO ARMADO UTILIZANDO AÇO CA-50 DE 10,0 MM - MONTAGEM. AF_06/2022 (KG) | KG | 4 | 0.048 | 0.192
5.7 | 92767 | ARMAÇÃO DE PILAR DE ESTRUTURA CONVENCIONAL DE CONCRETO ARMADO UTILIZANDO AÇO CA-60 DE 4,2 MM - MONTAGEM. AF_06/2022 | KG | 60.82 | 0.1988 | 12.091
5.12 | 93205 | CINTA DE AMARRAÇÃO DE ALVENARIA MOLDADA IN LOCO COM UTILIZAÇÃO DE BLOCOS CANALETA. AF_03/2016 | M | 220 | 0.012798 | 2.8156
5.14 | S08637 | Chapim de concreto pré-moldado | m | 110 | 0.0036 | 0.396
[5 empty] | TOTAL: | 41.991
[ Serviço ] | 100578 | ASSENTAMENTO DE POSTE DE CONCRETO COM COMPRIMENTO NOMINAL DE 9 M, CARGA NOMINAL MENOR OU IGUAL A 1000 DAN, ENGASTAMENTO SIMPLES COM 1,5 M DE SOLO (NÃO INCLUI FORNECIMENTO). AF_11/2019 | UN
2.4 | 101493 | ENTRADA DE ENERGIA ELÉTRICA, AÉREA, MONOFÁSICA, COM CAIXA DE EMBUTIR, CABO DE 10 MM2 E DISJUNTOR DIN 50A (NÃO INCLUSO O POSTE DE CONCRETO). AF_07/2020_PS | UN | 1 | 1 | 1
[5 empty] | TOTAL: | 1
[ Serviço ] | 88247 | AUXILIAR DE ELETRICISTA COM ENCARGOS COMPLEMENTARES | H
2.2 | 93208 | EXECUÇÃO DE ALMOXARIFADO EM CANTEIRO DE OBRA EM CHAPA DE MADEIRA COMPENSADA, INCLUSO PRATELEIRAS. AF_02/2016 | M2 | 30 | 0.24114 | 7.2341
2.3 | 93210 | EXECUÇÃO DE REFEITÓRIO EM CANTEIRO DE OBRA EM CHAPA DE MADEIRA COMPENSADA, NÃO INCLUSO MOBILIÁRIO E EQUIPAMENTOS. AF_02/2016 | M2 | 14 | 0.4804 | 6.7256
2.4 | 101493 | ENTRADA DE ENERGIA ELÉTRICA, AÉREA, MONOFÁSICA, COM CAIXA DE EMBUTIR, CABO DE 10 MM2 E DISJUNTOR DIN 50A (NÃO INCLUSO O POSTE DE CONCRETO). AF_07/2020_PS | UN | 1 | 5.2803 | 5.2803
4.7.5 | CP ADAP. 038 | REMOÇÃO, ARMAZENAMENTO E REEINSTALAÇÃO DE SPDA COM EMISSÃO DE LAUDO | UN | 2 | 0.2337 | 0.4674
[5 empty] | TOTAL: | 19.7074
[ Serviço ] | 88248 | AUXILIAR DE ENCANADOR OU BOMBEIRO HIDRÁULICO COM ENCARGOS COMPLEMENTARES | H
2.2 | 93208 | EXECUÇÃO DE ALMOXARIFADO EM CANTEIRO DE OBRA EM CHAPA DE MADEIRA COMPENSADA, INCLUSO PRATELEIRAS. AF_02/2016 | M2 | 30 | 0.016159 | 0.48478
2.3 | 93210 | EXECUÇÃO DE REFEITÓRIO EM CANTEIRO DE OBRA EM CHAPA DE MADEIRA COMPENSADA, NÃO INCLUSO MOBILIÁRIO E EQUIPAMENTOS. AF_02/2016 | M2 | 14 | 0.2088 | 2.9232
3.2.8 | 90439 | FURO MECANIZADO EM CONCRETO, COM MARTELO DEMOLIDOR, PARA INSTALAÇÕES HIDRÁULICAS, DIÂMETROS MENORES OU IGUAIS A 40 MM. AF_09/2023 | UN | 257.6 | 0.0826 | 21.2778
4.2.8 | 90439 | FURO MECANIZADO EM CONCRETO, COM MARTELO DEMOLIDOR, PARA INSTALAÇÕES HIDRÁULICAS, DIÂMETROS MENORES OU IGUAIS A 40 MM. AF_09/2023 | UN | 365.33 | 0.0826 | 30.1763
6.26 | C3513 | CHUVEIRO CROMADO C/ ARTICULAÇÃO | UN | 1 | 5 | 5
6.32 | SBC190183 | DUCHA HIGIENICA ACQUA JET 2195 AQUARIUS FABRIMAR CR Data 08/2024 | un | 33 | 0.638 | 21.054
6.33 | 89987 | REGISTRO DE GAVETA BRUTO, LATÃO, ROSCÁVEL, 3/4", COM ACABAMENTO E CANOPLA CROMADOS - FORNECIMENTO E INSTALAÇÃO. AF_08/2021 | UN | 12 | 0.2212 | 2.6544
6.34 | 94498 | REGISTRO DE GAVETA BRUTO, LATÃO, ROSCÁVEL, 2" - FORNECIMENTO E INSTALAÇÃO. AF_08/2021 | UN | 2 | 0.3398 | 0.6796
6.35 | 94500 | REGISTRO DE GAVETA BRUTO, LATÃO, ROSCÁVEL, 3" - FORNECIMENTO E INSTALAÇÃO. AF_08/2021 | UN | 3 | 0.5695 | 1.7085
6.36 | 94501 | REGISTRO DE GAVETA BRUTO, LATÃO, ROSCÁVEL, 4" - FORNECIMENTO E INSTALAÇÃO. AF_08/2021 | UN | 2 | 0.7225 | 1.445
[5 empty] | TOTAL: | 87.4035
[ Serviço ] | 88256 | AZULEJISTA OU LADRILHISTA COM ENCARGOS COMPLEMENTARES | H
3.3.1 | 97633 | DEMOLIÇÃO DE REVESTIMENTO CERÂMICO, DE FORMA MANUAL, SEM REAPROVEITAMENTO. AF_09/2023 | M2 | 44.77 | 0.2301 | 10.3016
3.3.7 | CP ADAP. 036 | REVESTIMENTO CERÂMICO 5 X 5, COR AZUL DANÚBIO FOSCO (GALPÃO DMA) | M2 | 42.68 | 1.156 | 49.3381
3.3.8 | CP ADAP. 037 | REVESTIMENTO CERÂMINO 5 X 5 CM, COR PRETO BERLIN (GALPÃO DMA) | M2 | 2.09 | 1.156 | 2.416
3.3.9 | CP ADAP. 018 | REJUNTAMENTO P/CERÂMICA C/ EPOXI (PAREDE/PISO) | M2 | 852 | 0.23 | 195.96
4.3.1 | 97633 | DEMOLIÇÃO DE REVESTIMENTO CERÂMICO, DE FORMA MANUAL, SEM REAPROVEITAMENTO. AF_09/2023 | M2 | 1721.67 | 0.2301 | 396.1563
4.3.6 | CP ADAP. 027 | REVESTIMENTO CERÂMICO 10x10CM, COR AZUL ESCURO (Fachadas Norte/Sul/Leste/Oeste) | M2 | 1269.65 | 1.156 | 1467.7154
4.3.7 | CP ADAP. 028 | REVESTIMENTO CERÂMICO 10x10CM, COR BRANCA (Fachadas Norte/Sul) | M2 | 168.7 | 1.156 | 195.0172
4.3.8 | CP ADAP. 029 | REVESTIMENTO CERÂMICO 10x10CM, COR CINZA ESCURO (FACHADAS Norte/Sul/Leste/Oeste) | M2 | 283.3 | 1.156 | 327.4948
4.3.9 | CP ADAP. 018 | REJUNTAMENTO P/CERÂMICA C/ EPOXI (PAREDE/PISO) | M2 | 1721.67 | 0.23 | 395.9841
6.1 | 97633 | DEMOLIÇÃO DE REVESTIMENTO CERÂMICO, DE FORMA MANUAL, SEM REAPROVEITAMENTO. AF_09/2023 | M2 | 416.73 | 0.2301 | 95.8896
6.8 | 87263 | REVESTIMENTO CERÂMICO PARA PISO COM PLACAS TIPO PORCELANATO DE DIMENSÕES 60X60 CM APLICADA EM AMBIENTES DE ÁREA MAIOR QUE 10 M². AF_02/2023_PE | M2 | 416.73 | 0.5203 | 216.8246
6.19 | CP ADAP. 059 | Divisória em granito branco Itaúnas, polido dos 2 lados | M2 | 106.02 | 0.4739 | 50.2429
6.20 | CP ADAP. 060 | Bancada em granito branco Itaúnas | M2 | 20.66 | 0.4739 | 9.7908
[5 empty] | TOTAL: | 3413.1313
[ Serviço ] | 86934 | BANCADA DE MÁRMORE SINTÉTICO 120 X 60CM, COM CUBA INTEGRADA, INCLUSO SIFÃO TIPO FLEXÍVEL EM PVC, VÁLVULA EM PLÁSTICO CROMADO TIPO AMERICANA E TORNEIRA CROMADA LONGA, DE PAREDE, PADRÃO POPULAR - FORNECIMENTO E INSTALAÇÃO. AF_01/2020 | UN
2.3 | 93210 | EXECUÇÃO DE REFEITÓRIO EM CANTEIRO DE OBRA EM CHAPA DE MADEIRA COMPENSADA, NÃO INCLUSO MOBILIÁRIO E EQUIPAMENTOS. AF_02/2016 | M2 | 14 | 0.0268 | 0.3752
[5 empty] | TOTAL: | 0.3752
[ Serviço ] | 86894 | BANCADA DE MÁRMORE SINTÉTICO, DE 120 X 60CM, COM CUBA INTEGRADA - FORNECIMENTO E INSTALAÇÃO. AF_01/2020 | UN
2.3 | 93210 | EXECUÇÃO DE REFEITÓRIO EM CANTEIRO DE OBRA EM CHAPA DE MADEIRA COMPENSADA, NÃO INCLUSO MOBILIÁRIO E EQUIPAMENTOS. AF_02/2016 | M2 | 14 | 0.0268 | 0.3752
[5 empty] | TOTAL: | 0.3752
[ Serviço ] | 88831 | BETONEIRA CAPACIDADE NOMINAL DE 400 L, CAPACIDADE DE MISTURA 280 L, MOTOR ELÉTRICO TRIFÁSICO POTÊNCIA DE 2 CV, SEM CARREGADOR - CHI DIURNO. AF_05/2023 | CHI
2.2 | 93208 | EXECUÇÃO DE ALMOXARIFADO EM CANTEIRO DE OBRA EM CHAPA DE MADEIRA COMPENSADA, INCLUSO PRATELEIRAS. AF_02/2016 | M2 | 30 | 0.01211 | 0.36329
2.3 | 93210 | EXECUÇÃO DE REFEITÓRIO EM CANTEIRO DE OBRA EM CHAPA DE MADEIRA COMPENSADA, NÃO INCLUSO MOBILIÁRIO E EQUIPAMENTOS. AF_02/2016 | M2 | 14 | 0.024971 | 0.34959
3.3.4 | 87894 | CHAPISCO APLICADO EM ALVENARIA (SEM PRESENÇA DE VÃOS) E ESTRUTURAS DE CONCRETO DE FACHADA, COM COLHER DE PEDREIRO. ARGAMASSA TRAÇO 1:3 COM PREPARO EM BETONEIRA 400L. AF_10/2022 | M2 | 44.77 | 0.012247 | 0.5483
3.3.5 | 104237 | EMBOÇO OU MASSA ÚNICA EM ARGAMASSA TRAÇO 1:2:8, PREPARO MECÂNICA COM BETONEIRA 400 L, APLICADA MANUALMENTE EM PANOS DE FACHADA SEM PRESENÇA DE VÃOS, ESPESSURA DE 35 MM, ACESSO POR ANDAIME. AF_08/2022 | M2 | 44.77 | 0.13559 | 6.0701
4.3.4 | 87894 | CHAPISCO APLICADO EM ALVENARIA (SEM PRESENÇA DE VÃOS) E ESTRUTURAS DE CONCRETO DE FACHADA, COM COLHER DE PEDREIRO. ARGAMASSA TRAÇO 1:3 COM PREPARO EM BETONEIRA 400L. AF_10/2022 | M2 | 1721.67 | 0.012247 | 21.0853
4.3.5 | 104237 | EMBOÇO OU MASSA ÚNICA EM ARGAMASSA TRAÇO 1:2:8, PREPARO MECÂNICA COM BETONEIRA 400 L, APLICADA MANUALMENTE EM PANOS DE FACHADA SEM PRESENÇA DE VÃOS, ESPESSURA DE 35 MM, ACESSO POR ANDAIME. AF_08/2022 | M2 | 1721.67 | 0.13559 | 233.4326
4.4.2 | 87630 | CONTRAPISO EM ARGAMASSA TRAÇO 1:4 (CIMENTO E AREIA), PREPARO MECÂNICO COM BETONEIRA 400 L, APLICADO EM ÁREAS SECAS SOBRE LAJE, ADERIDO, ACABAMENTO NÃO REFORÇADO, ESPESSURA 3CM. AF_07/2021 | M2 | 408 | 0.16033 | 65.4155
4.5.3 | 87630 | CONTRAPISO EM ARGAMASSA TRAÇO 1:4 (CIMENTO E AREIA), PREPARO MECÂNICO COM BETONEIRA 400 L, APLICADO EM ÁREAS SECAS SOBRE LAJE, ADERIDO, ACABAMENTO NÃO REFORÇADO, ESPESSURA 3CM. AF_07/2021 | M2 | 229.45 | 0.16033 | 36.7882
4.6.6 | 103356 | ALVENARIA DE VEDAÇÃO DE BLOCOS CERÂMICOS FURADOS NA HORIZONTAL DE 9X19X29 CM (ESPESSURA 9 CM) E ARGAMASSA DE ASSENTAMENTO COM PREPARO EM BETONEIRA. AF_12/2021 | M2 | 25 | 0.026565 | 0.66412
4.6.9 | 87894 | CHAPISCO APLICADO EM ALVENARIA (SEM PRESENÇA DE VÃOS) E ESTRUTURAS DE CONCRETO DE FACHADA, COM COLHER DE PEDREIRO. ARGAMASSA TRAÇO 1:3 COM PREPARO EM BETONEIRA 400L. AF_10/2022 | M2 | 25 | 0.012247 | 0.30617
4.6.10 | 104237 | EMBOÇO OU MASSA ÚNICA EM ARGAMASSA TRAÇO 1:2:8, PREPARO MECÂNICA COM BETONEIRA 400 L, APLICADA MANUALMENTE EM PANOS DE FACHADA SEM PRESENÇA DE VÃOS, ESPESSURA DE 35 MM, ACESSO POR ANDAIME. AF_08/2022 | M2 | 25 | 0.13559 | 3.3896
5.4 | CP-95467-90315369 | EMBASAMENTO C/PEDRA ARGAMASSADA UTILIZANDO ARG.CIM/AREIA 1:6 (M3) | M3 | 9.9 | 1.068 | 10.5732
5.12 | 93205 | CINTA DE AMARRAÇÃO DE ALVENARIA MOLDADA IN LOCO COM UTILIZAÇÃO DE BLOCOS CANALETA. AF_03/2016 | M | 220 | 0.0056213 | 1.2367
5.13 | 89470 | ALVENARIA DE BLOCOS DE CONCRETO ESTRUTURAL 14X19X39 CM (ESPESSURA 14 CM), FBK = 4,5 MPA, UTILIZANDO COLHER DE PEDREIRO. AF_10/2022 | M2 | 242 | 0.054936 | 13.2945
6.4 | 87630 | CONTRAPISO EM ARGAMASSA TRAÇO 1:4 (CIMENTO E AREIA), PREPARO MECÂNICO COM BETONEIRA 400 L, APLICADO EM ÁREAS SECAS SOBRE LAJE, ADERIDO, ACABAMENTO NÃO REFORÇADO, ESPESSURA 3CM. AF_07/2021 | M2 | 123.31 | 0.16033 | 19.7705
[5 empty] | TOTAL: | 413.2877
[ Serviço ] | 88830 | BETONEIRA CAPACIDADE NOMINAL DE 400 L, CAPACIDADE DE MISTURA 280 L, MOTOR ELÉTRICO TRIFÁSICO POTÊNCIA DE 2 CV, SEM CARREGADOR - CHP DIURNO. AF_05/2023 | CHP
2.2 | 93208 | EXECUÇÃO DE ALMOXARIFADO EM CANTEIRO DE OBRA EM CHAPA DE MADEIRA COMPENSADA, INCLUSO PRATELEIRAS. AF_02/2016 | M2 | 30 | 0.0036855 | 0.11056
2.3 | 93210 | EXECUÇÃO DE REFEITÓRIO EM CANTEIRO DE OBRA EM CHAPA DE MADEIRA COMPENSADA, NÃO INCLUSO MOBILIÁRIO E EQUIPAMENTOS. AF_02/2016 | M2 | 14 | 0.0075858 | 0.1062
3.3.4 | 87894 | CHAPISCO APLICADO EM ALVENARIA (SEM PRESENÇA DE VÃOS) E ESTRUTURAS DE CONCRETO DE FACHADA, COM COLHER DE PEDREIRO. ARGAMASSA TRAÇO 1:3 COM PREPARO EM BETONEIRA 400L. AF_10/2022 | M2 | 44.77 | 0.003737 | 0.16731
3.3.5 | 104237 | EMBOÇO OU MASSA ÚNICA EM ARGAMASSA TRAÇO 1:2:8, PREPARO MECÂNICA COM BETONEIRA 400 L, APLICADA MANUALMENTE EM PANOS DE FACHADA SEM PRESENÇA DE VÃOS, ESPESSURA DE 35 MM, ACESSO POR ANDAIME. AF_08/2022 | M2 | 44.77 | 0.041265 | 1.8474
4.3.4 | 87894 | CHAPISCO APLICADO EM ALVENARIA (SEM PRESENÇA DE VÃOS) E ESTRUTURAS DE CONCRETO DE FACHADA, COM COLHER DE PEDREIRO. ARGAMASSA TRAÇO 1:3 COM PREPARO EM BETONEIRA 400L. AF_10/2022 | M2 | 1721.67 | 0.003737 | 6.4339
4.3.5 | 104237 | EMBOÇO OU MASSA ÚNICA EM ARGAMASSA TRAÇO 1:2:8, PREPARO MECÂNICA COM BETONEIRA 400 L, APLICADA MANUALMENTE EM PANOS DE FACHADA SEM PRESENÇA DE VÃOS, ESPESSURA DE 35 MM, ACESSO POR ANDAIME. AF_08/2022 | M2 | 1721.67 | 0.041265 | 71.0447
4.4.2 | 87630 | CONTRAPISO EM ARGAMASSA TRAÇO 1:4 (CIMENTO E AREIA), PREPARO MECÂNICO COM BETONEIRA 400 L, APLICADO EM ÁREAS SECAS SOBRE LAJE, ADERIDO, ACABAMENTO NÃO REFORÇADO, ESPESSURA 3CM. AF_07/2021 | M2 | 408 | 0.048703 | 19.8708
4.5.3 | 87630 | CONTRAPISO EM ARGAMASSA TRAÇO 1:4 (CIMENTO E AREIA), PREPARO MECÂNICO COM BETONEIRA 400 L, APLICADO EM ÁREAS SECAS SOBRE LAJE, ADERIDO, ACABAMENTO NÃO REFORÇADO, ESPESSURA 3CM. AF_07/2021 | M2 | 229.45 | 0.048703 | 11.1749
4.6.6 | 103356 | ALVENARIA DE VEDAÇÃO DE BLOCOS CERÂMICOS FURADOS NA HORIZONTAL DE 9X19X29 CM (ESPESSURA 9 CM) E ARGAMASSA DE ASSENTAMENTO COM PREPARO EM BETONEIRA. AF_12/2021 | M2 | 25 | 0.008085 | 0.20212
4.6.9 | 87894 | CHAPISCO APLICADO EM ALVENARIA (SEM PRESENÇA DE VÃOS) E ESTRUTURAS DE CONCRETO DE FACHADA, COM COLHER DE PEDREIRO. ARGAMASSA TRAÇO 1:3 COM PREPARO EM BETONEIRA 400L. AF_10/2022 | M2 | 25 | 0.003737 | 0.093425
4.6.10 | 104237 | EMBOÇO OU MASSA ÚNICA EM ARGAMASSA TRAÇO 1:2:8, PREPARO MECÂNICA COM BETONEIRA 400 L, APLICADA MANUALMENTE EM PANOS DE FACHADA SEM PRESENÇA DE VÃOS, ESPESSURA DE 35 MM, ACESSO POR ANDAIME. AF_08/2022 | M2 | 25 | 0.041265 | 1.0316
5.4 | CP-95467-90315369 | EMBASAMENTO C/PEDRA ARGAMASSADA UTILIZANDO ARG.CIM/AREIA 1:6 (M3) | M3 | 9.9 | 0.324 | 3.2076
5.12 | 93205 | CINTA DE AMARRAÇÃO DE ALVENARIA MOLDADA IN LOCO COM UTILIZAÇÃO DE BLOCOS CANALETA. AF_03/2016 | M | 220 | 0.012697 | 2.7934
5.13 | 89470 | ALVENARIA DE BLOCOS DE CONCRETO ESTRUTURAL 14X19X39 CM (ESPESSURA 14 CM), FBK = 4,5 MPA, UTILIZANDO COLHER DE PEDREIRO. AF_10/2022 | M2 | 242 | 0.016632 | 4.0249
6.4 | 87630 | CONTRAPISO EM ARGAMASSA TRAÇO 1:4 (CIMENTO E AREIA), PREPARO MECÂNICO COM BETONEIRA 400 L, APLICADO EM ÁREAS SECAS SOBRE LAJE, ADERIDO, ACABAMENTO NÃO REFORÇADO, ESPESSURA 3CM. AF_07/2021 | M2 | 123.31 | 0.048703 | 6.0056
[5 empty] | TOTAL: | 128.1145
[ Serviço ] | 88826 | BETONEIRA CAPACIDADE NOMINAL DE 400 L, CAPACIDADE DE MISTURA 280 L, MOTOR ELÉTRICO TRIFÁSICO POTÊNCIA DE 2 CV, SEM CARREGADOR - DEPRECIAÇÃO. AF_05/2023 | H
2.2 | 93208 | EXECUÇÃO DE ALMOXARIFADO EM CANTEIRO DE OBRA EM CHAPA DE MADEIRA COMPENSADA, INCLUSO PRATELEIRAS. AF_02/2016 | M2 | 30 | 0.015795 | 0.47385
2.3 | 93210 | EXECUÇÃO DE REFEITÓRIO EM CANTEIRO DE OBRA EM CHAPA DE MADEIRA COMPENSADA, NÃO INCLUSO MOBILIÁRIO E EQUIPAMENTOS. AF_02/2016 | M2 | 14 | 0.032557 | 0.4558
3.3.4 | 87894 | CHAPISCO APLICADO EM ALVENARIA (SEM PRESENÇA DE VÃOS) E ESTRUTURAS DE CONCRETO DE FACHADA, COM COLHER DE PEDREIRO. ARGAMASSA TRAÇO 1:3 COM PREPARO EM BETONEIRA 400L. AF_10/2022 | M2 | 44.77 | 0.015984 | 0.7156
3.3.5 | 104237 | EMBOÇO OU MASSA ÚNICA EM ARGAMASSA TRAÇO 1:2:8, PREPARO MECÂNICA COM BETONEIRA 400 L, APLICADA MANUALMENTE EM PANOS DE FACHADA SEM PRESENÇA DE VÃOS, ESPESSURA DE 35 MM, ACESSO POR ANDAIME. AF_08/2022 | M2 | 44.77 | 0.17685 | 7.9176
4.3.4 | 87894 | CHAPISCO APLICADO EM ALVENARIA (SEM PRESENÇA DE VÃOS) E ESTRUTURAS DE CONCRETO DE FACHADA, COM COLHER DE PEDREIRO. ARGAMASSA TRAÇO 1:3 COM PREPARO EM BETONEIRA 400L. AF_10/2022 | M2 | 1721.67 | 0.015984 | 27.5192
4.3.5 | 104237 | EMBOÇO OU MASSA ÚNICA EM ARGAMASSA TRAÇO 1:2:8, PREPARO MECÂNICA COM BETONEIRA 400 L, APLICADA MANUALMENTE EM PANOS DE FACHADA SEM PRESENÇA DE VÃOS, ESPESSURA DE 35 MM, ACESSO POR ANDAIME. AF_08/2022 | M2 | 1721.67 | 0.17685 | 304.4773
4.4.2 | 87630 | CONTRAPISO EM ARGAMASSA TRAÇO 1:4 (CIMENTO E AREIA), PREPARO MECÂNICO COM BETONEIRA 400 L, APLICADO EM ÁREAS SECAS SOBRE LAJE, ADERIDO, ACABAMENTO NÃO REFORÇADO, ESPESSURA 3CM. AF_07/2021 | M2 | 408 | 0.20903 | 85.2863
4.5.3 | 87630 | CONTRAPISO EM ARGAMASSA TRAÇO 1:4 (CIMENTO E AREIA), PREPARO MECÂNICO COM BETONEIRA 400 L, APLICADO EM ÁREAS SECAS SOBRE LAJE, ADERIDO, ACABAMENTO NÃO REFORÇADO, ESPESSURA 3CM. AF_07/2021 | M2 | 229.45 | 0.20903 | 47.9631
4.6.6 | 103356 | ALVENARIA DE VEDAÇÃO DE BLOCOS CERÂMICOS FURADOS NA HORIZONTAL DE 9X19X29 CM (ESPESSURA 9 CM) E ARGAMASSA DE ASSENTAMENTO COM PREPARO EM BETONEIRA. AF_12/2021 | M2 | 25 | 0.03465 | 0.86625
4.6.9 | 87894 | CHAPISCO APLICADO EM ALVENARIA (SEM PRESENÇA DE VÃOS) E ESTRUTURAS DE CONCRETO DE FACHADA, COM COLHER DE PEDREIRO. ARGAMASSA TRAÇO 1:3 COM PREPARO EM BETONEIRA 400L. AF_10/2022 | M2 | 25 | 0.015984 | 0.3996
4.6.10 | 104237 | EMBOÇO OU MASSA ÚNICA EM ARGAMASSA TRAÇO 1:2:8, PREPARO MECÂNICA COM BETONEIRA 400 L, APLICADA MANUALMENTE EM PANOS DE FACHADA SEM PRESENÇA DE VÃOS, ESPESSURA DE 35 MM, ACESSO POR ANDAIME. AF_08/2022 | M2 | 25 | 0.17685 | 4.4213
5.4 | CP-95467-90315369 | EMBASAMENTO C/PEDRA ARGAMASSADA UTILIZANDO ARG.CIM/AREIA 1:6 (M3) | M3 | 9.9 | 1.392 | 13.7808
5.12 | 93205 | CINTA DE AMARRAÇÃO DE ALVENARIA MOLDADA IN LOCO COM UTILIZAÇÃO DE BLOCOS CANALETA. AF_03/2016 | M | 220 | 0.018319 | 4.0301
5.13 | 89470 | ALVENARIA DE BLOCOS DE CONCRETO ESTRUTURAL 14X19X39 CM (ESPESSURA 14 CM), FBK = 4,5 MPA, UTILIZANDO COLHER DE PEDREIRO. AF_10/2022 | M2 | 242 | 0.071568 | 17.3195
6.4 | 87630 | CONTRAPISO EM ARGAMASSA TRAÇO 1:4 (CIMENTO E AREIA), PREPARO MECÂNICO COM BETONEIRA 400 L, APLICADO EM ÁREAS SECAS SOBRE LAJE, ADERIDO, ACABAMENTO NÃO REFORÇADO, ESPESSURA 3CM. AF_07/2021 | M2 | 123.31 | 0.20903 | 25.7761
[5 empty] | TOTAL: | 541.4023
[ Serviço ] | 88827 | BETONEIRA CAPACIDADE NOMINAL DE 400 L, CAPACIDADE DE MISTURA 280 L, MOTOR ELÉTRICO TRIFÁSICO POTÊNCIA DE 2 CV, SEM CARREGADOR - JUROS. AF_05/2023 | H
2.2 | 93208 | EXECUÇÃO DE ALMOXARIFADO EM CANTEIRO DE OBRA EM CHAPA DE MADEIRA COMPENSADA, INCLUSO PRATELEIRAS. AF_02/2016 | M2 | 30 | 0.015795 | 0.47385
2.3 | 93210 | EXECUÇÃO DE REFEITÓRIO EM CANTEIRO DE OBRA EM CHAPA DE MADEIRA COMPENSADA, NÃO INCLUSO MOBILIÁRIO E EQUIPAMENTOS. AF_02/2016 | M2 | 14 | 0.032557 | 0.4558
3.3.4 | 87894 | CHAPISCO APLICADO EM ALVENARIA (SEM PRESENÇA DE VÃOS) E ESTRUTURAS DE CONCRETO DE FACHADA, COM COLHER DE PEDREIRO. ARGAMASSA TRAÇO 1:3 COM PREPARO EM BETONEIRA 400L. AF_10/2022 | M2 | 44.77 | 0.015984 | 0.7156
3.3.5 | 104237 | EMBOÇO OU MASSA ÚNICA EM ARGAMASSA TRAÇO 1:2:8, PREPARO MECÂNICA COM BETONEIRA 400 L, APLICADA MANUALMENTE EM PANOS DE FACHADA SEM PRESENÇA DE VÃOS, ESPESSURA DE 35 MM, ACESSO POR ANDAIME. AF_08/2022 | M2 | 44.77 | 0.17685 | 7.9176
4.3.4 | 87894 | CHAPISCO APLICADO EM ALVENARIA (SEM PRESENÇA DE VÃOS) E ESTRUTURAS DE CONCRETO DE FACHADA, COM COLHER DE PEDREIRO. ARGAMASSA TRAÇO 1:3 COM PREPARO EM BETONEIRA 400L. AF_10/2022 | M2 | 1721.67 | 0.015984 | 27.5192
4.3.5 | 104237 | EMBOÇO OU MASSA ÚNICA EM ARGAMASSA TRAÇO 1:2:8, PREPARO MECÂNICA COM BETONEIRA 400 L, APLICADA MANUALMENTE EM PANOS DE FACHADA SEM PRESENÇA DE VÃOS, ESPESSURA DE 35 MM, ACESSO POR ANDAIME. AF_08/2022 | M2 | 1721.67 | 0.17685 | 304.4773
4.4.2 | 87630 | CONTRAPISO EM ARGAMASSA TRAÇO 1:4 (CIMENTO E AREIA), PREPARO MECÂNICO COM BETONEIRA 400 L, APLICADO EM ÁREAS SECAS SOBRE LAJE, ADERIDO, ACABAMENTO NÃO REFORÇADO, ESPESSURA 3CM. AF_07/2021 | M2 | 408 | 0.20903 | 85.2863
4.5.3 | 87630 | CONTRAPISO EM ARGAMASSA TRAÇO 1:4 (CIMENTO E AREIA), PREPARO MECÂNICO COM BETONEIRA 400 L, APLICADO EM ÁREAS SECAS SOBRE LAJE, ADERIDO, ACABAMENTO NÃO REFORÇADO, ESPESSURA 3CM. AF_07/2021 | M2 | 229.45 | 0.20903 | 47.9631
4.6.6 | 103356 | ALVENARIA DE VEDAÇÃO DE BLOCOS CERÂMICOS FURADOS NA HORIZONTAL DE 9X19X29 CM (ESPESSURA 9 CM) E ARGAMASSA DE ASSENTAMENTO COM PREPARO EM BETONEIRA. AF_12/2021 | M2 | 25 | 0.03465 | 0.86625
4.6.9 | 87894 | CHAPISCO APLICADO EM ALVENARIA (SEM PRESENÇA DE VÃOS) E ESTRUTURAS DE CONCRETO DE FACHADA, COM COLHER DE PEDREIRO. ARGAMASSA TRAÇO 1:3 COM PREPARO EM BETONEIRA 400L. AF_10/2022 | M2 | 25 | 0.015984 | 0.3996
4.6.10 | 104237 | EMBOÇO OU MASSA ÚNICA EM ARGAMASSA TRAÇO 1:2:8, PREPARO MECÂNICA COM BETONEIRA 400 L, APLICADA MANUALMENTE EM PANOS DE FACHADA SEM PRESENÇA DE VÃOS, ESPESSURA DE 35 MM, ACESSO POR ANDAIME. AF_08/2022 | M2 | 25 | 0.17685 | 4.4213
5.4 | CP-95467-90315369 | EMBASAMENTO C/PEDRA ARGAMASSADA UTILIZANDO ARG.CIM/AREIA 1:6 (M3) | M3 | 9.9 | 1.392 | 13.7808
5.12 | 93205 | CINTA DE AMARRAÇÃO DE ALVENARIA MOLDADA IN LOCO COM UTILIZAÇÃO DE BLOCOS CANALETA. AF_03/2016 | M | 220 | 0.018319 | 4.0301
5.13 | 89470 | ALVENARIA DE BLOCOS DE CONCRETO ESTRUTURAL 14X19X39 CM (ESPESSURA 14 CM), FBK = 4,5 MPA, UTILIZANDO COLHER DE PEDREIRO. AF_10/2022 | M2 | 242 | 0.071568 | 17.3195
6.4 | 87630 | CONTRAPISO EM ARGAMASSA TRAÇO 1:4 (CIMENTO E AREIA), PREPARO MECÂNICO COM BETONEIRA 400 L, APLICADO EM ÁREAS SECAS SOBRE LAJE, ADERIDO, ACABAMENTO NÃO REFORÇADO, ESPESSURA 3CM. AF_07/2021 | M2 | 123.31 | 0.20903 | 25.7761
[5 empty] | TOTAL: | 541.4023
[ Serviço ] | 88828 | BETONEIRA CAPACIDADE NOMINAL DE 400 L, CAPACIDADE DE MISTURA 280 L, MOTOR ELÉTRICO TRIFÁSICO POTÊNCIA DE 2 CV, SEM CARREGADOR - MANUTENÇÃO. AF_05/2023 | H
2.2 | 93208 | EXECUÇÃO DE ALMOXARIFADO EM CANTEIRO DE OBRA EM CHAPA DE MADEIRA COMPENSADA, INCLUSO PRATELEIRAS. AF_02/2016 | M2 | 30 | 0.0036855 | 0.11056
2.3 | 93210 | EXECUÇÃO DE REFEITÓRIO EM CANTEIRO DE OBRA EM CHAPA DE MADEIRA COMPENSADA, NÃO INCLUSO MOBILIÁRIO E EQUIPAMENTOS. AF_02/2016 | M2 | 14 | 0.0075858 | 0.1062
3.3.4 | 87894 | CHAPISCO APLICADO EM ALVENARIA (SEM PRESENÇA DE VÃOS) E ESTRUTURAS DE CONCRETO DE FACHADA, COM COLHER DE PEDREIRO. ARGAMASSA TRAÇO 1:3 COM PREPARO EM BETONEIRA 400L. AF_10/2022 | M2 | 44.77 | 0.003737 | 0.16731
3.3.5 | 104237 | EMBOÇO OU MASSA ÚNICA EM ARGAMASSA TRAÇO 1:2:8, PREPARO MECÂNICA COM BETONEIRA 400 L, APLICADA MANUALMENTE EM PANOS DE FACHADA SEM PRESENÇA DE VÃOS, ESPESSURA DE 35 MM, ACESSO POR ANDAIME. AF_08/2022 | M2 | 44.77 | 0.041265 | 1.8474
4.3.4 | 87894 | CHAPISCO APLICADO EM ALVENARIA (SEM PRESENÇA DE VÃOS) E ESTRUTURAS DE CONCRETO DE FACHADA, COM COLHER DE PEDREIRO. ARGAMASSA TRAÇO 1:3 COM PREPARO EM BETONEIRA 400L. AF_10/2022 | M2 | 1721.67 | 0.003737 | 6.4339
4.3.5 | 104237 | EMBOÇO OU MASSA ÚNICA EM ARGAMASSA TRAÇO 1:2:8, PREPARO MECÂNICA COM BETONEIRA 400 L, APLICADA MANUALMENTE EM PANOS DE FACHADA SEM PRESENÇA DE VÃOS, ESPESSURA DE 35 MM, ACESSO POR ANDAIME. AF_08/2022 | M2 | 1721.67 | 0.041265 | 71.0447
4.4.2 | 87630 | CONTRAPISO EM ARGAMASSA TRAÇO 1:4 (CIMENTO E AREIA), PREPARO MECÂNICO COM BETONEIRA 400 L, APLICADO EM ÁREAS SECAS SOBRE LAJE, ADERIDO, ACABAMENTO NÃO REFORÇADO, ESPESSURA 3CM. AF_07/2021 | M2 | 408 | 0.048703 | 19.8708
4.5.3 | 87630 | CONTRAPISO EM ARGAMASSA TRAÇO 1:4 (CIMENTO E AREIA), PREPARO MECÂNICO COM BETONEIRA 400 L, APLICADO EM ÁREAS SECAS SOBRE LAJE, ADERIDO, ACABAMENTO NÃO REFORÇADO, ESPESSURA 3CM. AF_07/2021 | M2 | 229.45 | 0.048703 | 11.1749
4.6.6 | 103356 | ALVENARIA DE VEDAÇÃO DE BLOCOS CERÂMICOS FURADOS NA HORIZONTAL DE 9X19X29 CM (ESPESSURA 9 CM) E ARGAMASSA DE ASSENTAMENTO COM PREPARO EM BETONEIRA. AF_12/2021 | M2 | 25 | 0.008085 | 0.20212
4.6.9 | 87894 | CHAPISCO APLICADO EM ALVENARIA (SEM PRESENÇA DE VÃOS) E ESTRUTURAS DE CONCRETO DE FACHADA, COM COLHER DE PEDREIRO. ARGAMASSA TRAÇO 1:3 COM PREPARO EM BETONEIRA 400L. AF_10/2022 | M2 | 25 | 0.003737 | 0.093425
4.6.10 | 104237 | EMBOÇO OU MASSA ÚNICA EM ARGAMASSA TRAÇO 1:2:8, PREPARO MECÂNICA COM BETONEIRA 400 L, APLICADA MANUALMENTE EM PANOS DE FACHADA SEM PRESENÇA DE VÃOS, ESPESSURA DE 35 MM, ACESSO POR ANDAIME. AF_08/2022 | M2 | 25 | 0.041265 | 1.0316
5.4 | CP-95467-90315369 | EMBASAMENTO C/PEDRA ARGAMASSADA UTILIZANDO ARG.CIM/AREIA 1:6 (M3) | M3 | 9.9 | 0.324 | 3.2076
5.12 | 93205 | CINTA DE AMARRAÇÃO DE ALVENARIA MOLDADA IN LOCO COM UTILIZAÇÃO DE BLOCOS CANALETA. AF_03/2016 | M | 220 | 0.012697 | 2.7934
5.13 | 89470 | ALVENARIA DE BLOCOS DE CONCRETO ESTRUTURAL 14X19X39 CM (ESPESSURA 14 CM), FBK = 4,5 MPA, UTILIZANDO COLHER DE PEDREIRO. AF_10/2022 | M2 | 242 | 0.016632 | 4.0249
6.4 | 87630 | CONTRAPISO EM ARGAMASSA TRAÇO 1:4 (CIMENTO E AREIA), PREPARO MECÂNICO COM BETONEIRA 400 L, APLICADO EM ÁREAS SECAS SOBRE LAJE, ADERIDO, ACABAMENTO NÃO REFORÇADO, ESPESSURA 3CM. AF_07/2021 | M2 | 123.31 | 0.048703 | 6.0056
[5 empty] | TOTAL: | 128.1145
[ Serviço ] | 88829 | BETONEIRA CAPACIDADE NOMINAL DE 400 L, CAPACIDADE DE MISTURA 280 L, MOTOR ELÉTRICO TRIFÁSICO POTÊNCIA DE 2 CV, SEM CARREGADOR - MATERIAIS NA OPERAÇÃO. AF_05/2023 | H
2.2 | 93208 | EXECUÇÃO DE ALMOXARIFADO EM CANTEIRO DE OBRA EM CHAPA DE MADEIRA COMPENSADA, INCLUSO PRATELEIRAS. AF_02/2016 | M2 | 30 | 0.0036855 | 0.11056
2.3 | 93210 | EXECUÇÃO DE REFEITÓRIO EM CANTEIRO DE OBRA EM CHAPA DE MADEIRA COMPENSADA, NÃO INCLUSO MOBILIÁRIO E EQUIPAMENTOS. AF_02/2016 | M2 | 14 | 0.0075858 | 0.1062
3.3.4 | 87894 | CHAPISCO APLICADO EM ALVENARIA (SEM PRESENÇA DE VÃOS) E ESTRUTURAS DE CONCRETO DE FACHADA, COM COLHER DE PEDREIRO. ARGAMASSA TRAÇO 1:3 COM PREPARO EM BETONEIRA 400L. AF_10/2022 | M2 | 44.77 | 0.003737 | 0.16731
3.3.5 | 104237 | EMBOÇO OU MASSA ÚNICA EM ARGAMASSA TRAÇO 1:2:8, PREPARO MECÂNICA COM BETONEIRA 400 L, APLICADA MANUALMENTE EM PANOS DE FACHADA SEM PRESENÇA DE VÃOS, ESPESSURA DE 35 MM, ACESSO POR ANDAIME. AF_08/2022 | M2 | 44.77 | 0.041265 | 1.8474
4.3.4 | 87894 | CHAPISCO APLICADO EM ALVENARIA (SEM PRESENÇA DE VÃOS) E ESTRUTURAS DE CONCRETO DE FACHADA, COM COLHER DE PEDREIRO. ARGAMASSA TRAÇO 1:3 COM PREPARO EM BETONEIRA 400L. AF_10/2022 | M2 | 1721.67 | 0.003737 | 6.4339
4.3.5 | 104237 | EMBOÇO OU MASSA ÚNICA EM ARGAMASSA TRAÇO 1:2:8, PREPARO MECÂNICA COM BETONEIRA 400 L, APLICADA MANUALMENTE EM PANOS DE FACHADA SEM PRESENÇA DE VÃOS, ESPESSURA DE 35 MM, ACESSO POR ANDAIME. AF_08/2022 | M2 | 1721.67 | 0.041265 | 71.0447
4.4.2 | 87630 | CONTRAPISO EM ARGAMASSA TRAÇO 1:4 (CIMENTO E AREIA), PREPARO MECÂNICO COM BETONEIRA 400 L, APLICADO EM ÁREAS SECAS SOBRE LAJE, ADERIDO, ACABAMENTO NÃO REFORÇADO, ESPESSURA 3CM. AF_07/2021 | M2 | 408 | 0.048703 | 19.8708
4.5.3 | 87630 | CONTRAPISO EM ARGAMASSA TRAÇO 1:4 (CIMENTO E AREIA), PREPARO MECÂNICO COM BETONEIRA 400 L, APLICADO EM ÁREAS SECAS SOBRE LAJE, ADERIDO, ACABAMENTO NÃO REFORÇADO, ESPESSURA 3CM. AF_07/2021 | M2 | 229.45 | 0.048703 | 11.1749
4.6.6 | 103356 | ALVENARIA DE VEDAÇÃO DE BLOCOS CERÂMICOS FURADOS NA HORIZONTAL DE 9X19X29 CM (ESPESSURA 9 CM) E ARGAMASSA DE ASSENTAMENTO COM PREPARO EM BETONEIRA. AF_12/2021 | M2 | 25 | 0.008085 | 0.20212
4.6.9 | 87894 | CHAPISCO APLICADO EM ALVENARIA (SEM PRESENÇA DE VÃOS) E ESTRUTURAS DE CONCRETO DE FACHADA, COM COLHER DE PEDREIRO. ARGAMASSA TRAÇO 1:3 COM PREPARO EM BETONEIRA 400L. AF_10/2022 | M2 | 25 | 0.003737 | 0.093425
4.6.10 | 104237 | EMBOÇO OU MASSA ÚNICA EM ARGAMASSA TRAÇO 1:2:8, PREPARO MECÂNICA COM BETONEIRA 400 L, APLICADA MANUALMENTE EM PANOS DE FACHADA SEM PRESENÇA DE VÃOS, ESPESSURA DE 35 MM, ACESSO POR ANDAIME. AF_08/2022 | M2 | 25 | 0.041265 | 1.0316
5.4 | CP-95467-90315369 | EMBASAMENTO C/PEDRA ARGAMASSADA UTILIZANDO ARG.CIM/AREIA 1:6 (M3) | M3 | 9.9 | 0.324 | 3.2076
5.12 | 93205 | CINTA DE AMARRAÇÃO DE ALVENARIA MOLDADA IN LOCO COM UTILIZAÇÃO DE BLOCOS CANALETA. AF_03/2016 | M | 220 | 0.012697 | 2.7934
5.13 | 89470 | ALVENARIA DE BLOCOS DE CONCRETO ESTRUTURAL 14X19X39 CM (ESPESSURA 14 CM), FBK = 4,5 MPA, UTILIZANDO COLHER DE PEDREIRO. AF_10/2022 | M2 | 242 | 0.016632 | 4.0249
6.4 | 87630 | CONTRAPISO EM ARGAMASSA TRAÇO 1:4 (CIMENTO E AREIA), PREPARO MECÂNICO COM BETONEIRA 400 L, APLICADO EM ÁREAS SECAS SOBRE LAJE, ADERIDO, ACABAMENTO NÃO REFORÇADO, ESPESSURA 3CM. AF_07/2021 | M2 | 123.31 | 0.048703 | 6.0056
[5 empty] | TOTAL: | 128.1145
[ Serviço ] | 89226 | BETONEIRA CAPACIDADE NOMINAL DE 600 L, CAPACIDADE DE MISTURA 360 L, MOTOR ELÉTRICO TRIFÁSICO POTÊNCIA DE 4 CV, SEM CARREGADOR - CHI DIURNO. AF_05/2023 | CHI
2.2 | 93208 | EXECUÇÃO DE ALMOXARIFADO EM CANTEIRO DE OBRA EM CHAPA DE MADEIRA COMPENSADA, INCLUSO PRATELEIRAS. AF_02/2016 | M2 | 30 | 0.052692 | 1.5807
2.3 | 93210 | EXECUÇÃO DE REFEITÓRIO EM CANTEIRO DE OBRA EM CHAPA DE MADEIRA COMPENSADA, NÃO INCLUSO MOBILIÁRIO E EQUIPAMENTOS. AF_02/2016 | M2 | 14 | 0.055276 | 0.77387
5.11 | 96556 | CONCRETAGEM DE SAPATAS, FCK 30 MPA, COM USO DE JERICA ? LANÇAMENTO, ADENSAMENTO E ACABAMENTO. AF_06/2017 | M3 | 3.89 | 0.69207 | 2.6922
5.12 | 93205 | CINTA DE AMARRAÇÃO DE ALVENARIA MOLDADA IN LOCO COM UTILIZAÇÃO DE BLOCOS CANALETA. AF_03/2016 | M | 220 | 0.00392 | 0.8624
[5 empty] | TOTAL: | 5.9092
[ Serviço ] | 89225 | BETONEIRA CAPACIDADE NOMINAL DE 600 L, CAPACIDADE DE MISTURA 360 L, MOTOR ELÉTRICO TRIFÁSICO POTÊNCIA DE 4 CV, SEM CARREGADOR - CHP DIURNO. AF_05/2023 | CHP
2.2 | 93208 | EXECUÇÃO DE ALMOXARIFADO EM CANTEIRO DE OBRA EM CHAPA DE MADEIRA COMPENSADA, INCLUSO PRATELEIRAS. AF_02/2016 | M2 | 30 | 0.05588 | 1.6764
2.3 | 93210 | EXECUÇÃO DE REFEITÓRIO EM CANTEIRO DE OBRA EM CHAPA DE MADEIRA COMPENSADA, NÃO INCLUSO MOBILIÁRIO E EQUIPAMENTOS. AF_02/2016 | M2 | 14 | 0.058621 | 0.82069
5.11 | 96556 | CONCRETAGEM DE SAPATAS, FCK 30 MPA, COM USO DE JERICA ? LANÇAMENTO, ADENSAMENTO E ACABAMENTO. AF_06/2017 | M3 | 3.89 | 0.73393 | 2.855
5.12 | 93205 | CINTA DE AMARRAÇÃO DE ALVENARIA MOLDADA IN LOCO COM UTILIZAÇÃO DE BLOCOS CANALETA. AF_03/2016 | M | 220 | 0.00119 | 0.2618
[5 empty] | TOTAL: | 5.6139
[ Serviço ] | 89221 | BETONEIRA CAPACIDADE NOMINAL DE 600 L, CAPACIDADE DE MISTURA 360 L, MOTOR ELÉTRICO TRIFÁSICO POTÊNCIA DE 4 CV, SEM CARREGADOR - DEPRECIAÇÃO. AF_05/2023 | H
2.2 | 93208 | EXECUÇÃO DE ALMOXARIFADO EM CANTEIRO DE OBRA EM CHAPA DE MADEIRA COMPENSADA, INCLUSO PRATELEIRAS. AF_02/2016 | M2 | 30 | 0.10857 | 3.2571
2.3 | 93210 | EXECUÇÃO DE REFEITÓRIO EM CANTEIRO DE OBRA EM CHAPA DE MADEIRA COMPENSADA, NÃO INCLUSO MOBILIÁRIO E EQUIPAMENTOS. AF_02/2016 | M2 | 14 | 0.1139 | 1.5946
5.11 | 96556 | CONCRETAGEM DE SAPATAS, FCK 30 MPA, COM USO DE JERICA ? LANÇAMENTO, ADENSAMENTO E ACABAMENTO. AF_06/2017 | M3 | 3.89 | 1.426 | 5.5471
5.12 | 93205 | CINTA DE AMARRAÇÃO DE ALVENARIA MOLDADA IN LOCO COM UTILIZAÇÃO DE BLOCOS CANALETA. AF_03/2016 | M | 220 | 0.00511 | 1.1242
[5 empty] | TOTAL: | 11.523
[ Serviço ] | 89222 | BETONEIRA CAPACIDADE NOMINAL DE 600 L, CAPACIDADE DE MISTURA 360 L, MOTOR ELÉTRICO TRIFÁSICO POTÊNCIA DE 4 CV, SEM CARREGADOR - JUROS. AF_05/2023 | H
2.2 | 93208 | EXECUÇÃO DE ALMOXARIFADO EM CANTEIRO DE OBRA EM CHAPA DE MADEIRA COMPENSADA, INCLUSO PRATELEIRAS. AF_02/2016 | M2 | 30 | 0.10857 | 3.2571
2.3 | 93210 | EXECUÇÃO DE REFEITÓRIO EM CANTEIRO DE OBRA EM CHAPA DE MADEIRA COMPENSADA, NÃO INCLUSO MOBILIÁRIO E EQUIPAMENTOS. AF_02/2016 | M2 | 14 | 0.1139 | 1.5946
5.11 | 96556 | CONCRETAGEM DE SAPATAS, FCK 30 MPA, COM USO DE JERICA ? LANÇAMENTO, ADENSAMENTO E ACABAMENTO. AF_06/2017 | M3 | 3.89 | 1.426 | 5.5471
5.12 | 93205 | CINTA DE AMARRAÇÃO DE ALVENARIA MOLDADA IN LOCO COM UTILIZAÇÃO DE BLOCOS CANALETA. AF_03/2016 | M | 220 | 0.00511 | 1.1242
[5 empty] | TOTAL: | 11.523
[ Serviço ] | 89223 | BETONEIRA CAPACIDADE NOMINAL DE 600 L, CAPACIDADE DE MISTURA 360 L, MOTOR ELÉTRICO TRIFÁSICO POTÊNCIA DE 4 CV, SEM CARREGADOR - MANUTENÇÃO. AF_05/2023 | H
2.2 | 93208 | EXECUÇÃO DE ALMOXARIFADO EM CANTEIRO DE OBRA EM CHAPA DE MADEIRA COMPENSADA, INCLUSO PRATELEIRAS. AF_02/2016 | M2 | 30 | 0.05588 | 1.6764
2.3 | 93210 | EXECUÇÃO DE REFEITÓRIO EM CANTEIRO DE OBRA EM CHAPA DE MADEIRA COMPENSADA, NÃO INCLUSO MOBILIÁRIO E EQUIPAMENTOS. AF_02/2016 | M2 | 14 | 0.058621 | 0.82069
5.11 | 96556 | CONCRETAGEM DE SAPATAS, FCK 30 MPA, COM USO DE JERICA ? LANÇAMENTO, ADENSAMENTO E ACABAMENTO. AF_06/2017 | M3 | 3.89 | 0.73393 | 2.855
5.12 | 93205 | CINTA DE AMARRAÇÃO DE ALVENARIA MOLDADA IN LOCO COM UTILIZAÇÃO DE BLOCOS CANALETA. AF_03/2016 | M | 220 | 0.00119 | 0.2618
[5 empty] | TOTAL: | 5.6139
[ Serviço ] | 89224 | BETONEIRA CAPACIDADE NOMINAL DE 600 L, CAPACIDADE DE MISTURA 360 L, MOTOR ELÉTRICO TRIFÁSICO POTÊNCIA DE 4 CV, SEM CARREGADOR - MATERIAIS NA OPERAÇÃO. AF_05/2023 | H
2.2 | 93208 | EXECUÇÃO DE ALMOXARIFADO EM CANTEIRO DE OBRA EM CHAPA DE MADEIRA COMPENSADA, INCLUSO PRATELEIRAS. AF_02/2016 | M2 | 30 | 0.05588 | 1.6764
2.3 | 93210 | EXECUÇÃO DE REFEITÓRIO EM CANTEIRO DE OBRA EM CHAPA DE MADEIRA COMPENSADA, NÃO INCLUSO MOBILIÁRIO E EQUIPAMENTOS. AF_02/2016 | M2 | 14 | 0.058621 | 0.82069
5.11 | 96556 | CONCRETAGEM DE SAPATAS, FCK 30 MPA, COM USO DE JERICA ? LANÇAMENTO, ADENSAMENTO E ACABAMENTO. AF_06/2017 | M3 | 3.89 | 0.73393 | 2.855
5.12 | 93205 | CINTA DE AMARRAÇÃO DE ALVENARIA MOLDADA IN LOCO COM UTILIZAÇÃO DE BLOCOS CANALETA. AF_03/2016 | M | 220 | 0.00119 | 0.2618
[5 empty] | TOTAL: | 5.6139
[ Serviço ] | 91924 | CABO DE COBRE FLEXÍVEL ISOLADO, 1,5 MM², ANTI-CHAMA 450/750 V, PARA CIRCUITOS TERMINAIS - FORNECIMENTO E INSTALAÇÃO. AF_03/2023 | M
2.2 | 93208 | EXECUÇÃO DE ALMOXARIFADO EM CANTEIRO DE OBRA EM CHAPA DE MADEIRA COMPENSADA, INCLUSO PRATELEIRAS. AF_02/2016 | M2 | 30 | 0.622 | 18.66
2.3 | 93210 | EXECUÇÃO DE REFEITÓRIO EM CANTEIRO DE OBRA EM CHAPA DE MADEIRA COMPENSADA, NÃO INCLUSO MOBILIÁRIO E EQUIPAMENTOS. AF_02/2016 | M2 | 14 | 0.8591 | 12.0274
[5 empty] | TOTAL: | 30.6874
[ Serviço ] | 91933 | CABO DE COBRE FLEXÍVEL ISOLADO, 10 MM², ANTI-CHAMA 0,6/1,0 KV, PARA CIRCUITOS TERMINAIS - FORNECIMENTO E INSTALAÇÃO. AF_03/2023 | M
2.4 | 101493 | ENTRADA DE ENERGIA ELÉTRICA, AÉREA, MONOFÁSICA, COM CAIXA DE EMBUTIR, CABO DE 10 MM2 E DISJUNTOR DIN 50A (NÃO INCLUSO O POSTE DE CONCRETO). AF_07/2020_PS | UN | 1 | 11 | 11
[5 empty] | TOTAL: | 11
[ Serviço ] | 91926 | CABO DE COBRE FLEXÍVEL ISOLADO, 2,5 MM², ANTI-CHAMA 450/750 V, PARA CIRCUITOS TERMINAIS - FORNECIMENTO E INSTALAÇÃO. AF_03/2023 | M
2.2 | 93208 | EXECUÇÃO DE ALMOXARIFADO EM CANTEIRO DE OBRA EM CHAPA DE MADEIRA COMPENSADA, INCLUSO PRATELEIRAS. AF_02/2016 | M2 | 30 | 0.68 | 20.4
2.3 | 93210 | EXECUÇÃO DE REFEITÓRIO EM CANTEIRO DE OBRA EM CHAPA DE MADEIRA COMPENSADA, NÃO INCLUSO MOBILIÁRIO E EQUIPAMENTOS. AF_02/2016 | M2 | 14 | 2.5503 | 35.7042
[5 empty] | TOTAL: | 56.1042
[ Serviço ] | 98102 | CAIXA DE GORDURA SIMPLES, CIRCULAR, EM CONCRETO PRÉ-MOLDADO, DIÂMETRO INTERNO = 0,4 M, ALTURA INTERNA = 0,4 M. AF_12/2020 | UN
2.3 | 93210 | EXECUÇÃO DE REFEITÓRIO EM CANTEIRO DE OBRA EM CHAPA DE MADEIRA COMPENSADA, NÃO INCLUSO MOBILIÁRIO E EQUIPAMENTOS. AF_02/2016 | M2 | 14 | 0.0268 | 0.3752
[5 empty] | TOTAL: | 0.3752
[ Serviço ] | 97906 | CAIXA ENTERRADA HIDRÁULICA RETANGULAR, EM ALVENARIA COM BLOCOS DE CONCRETO, DIMENSÕES INTERNAS: 0,6X0,6X0,6 M PARA REDE DE ESGOTO. AF_12/2020 | UN
2.3 | 93210 | EXECUÇÃO DE REFEITÓRIO EM CANTEIRO DE OBRA EM CHAPA DE MADEIRA COMPENSADA, NÃO INCLUSO MOBILIÁRIO E EQUIPAMENTOS. AF_02/2016 | M2 | 14 | 0.0268 | 0.3752
[5 empty] | TOTAL: | 0.3752
[ Serviço ] | 91937 | CAIXA OCTOGONAL 3" X 3", PVC, INSTALADA EM LAJE - FORNECIMENTO E INSTALAÇÃO. AF_03/2023 | UN
2.2 | 93208 | EXECUÇÃO DE ALMOXARIFADO EM CANTEIRO DE OBRA EM CHAPA DE MADEIRA COMPENSADA, INCLUSO PRATELEIRAS. AF_02/2016 | M2 | 30 | 0.126 | 3.78
2.3 | 93210 | EXECUÇÃO DE REFEITÓRIO EM CANTEIRO DE OBRA EM CHAPA DE MADEIRA COMPENSADA, NÃO INCLUSO MOBILIÁRIO E EQUIPAMENTOS. AF_02/2016 | M2 | 14 | 0.1611 | 2.2554
[5 empty] | TOTAL: | 6.0354
[ Serviço ] | 91387 | CAMINHÃO BASCULANTE 10 M3, TRUCADO CABINE SIMPLES, PESO BRUTO TOTAL 23.000 KG, CARGA ÚTIL MÁXIMA 15.935 KG, DISTÂNCIA ENTRE EIXOS 4,80 M, POTÊNCIA 230 CV INCLUSIVE CAÇAMBA METÁLICA - CHI DIURNO. AF_06/2014 | CHI
7.3 | 100982 | CARGA, MANOBRA E DESCARGA DE ENTULHO EM CAMINHÃO BASCULANTE 10 M³ - CARGA COM ESCAVADEIRA HIDRÁULICA (CAÇAMBA DE 0,80 M³ / 111 HP) E DESCARGA LIVRE (UNIDADE: M3). AF_07/2020 | M3 | 355.22 | 0.0138 | 4.902
[5 empty] | TOTAL: | 4.902
[ Serviço ] | 91386 | CAMINHÃO BASCULANTE 10 M3, TRUCADO CABINE SIMPLES, PESO BRUTO TOTAL 23.000 KG, CARGA ÚTIL MÁXIMA 15.935 KG, DISTÂNCIA ENTRE EIXOS 4,80 M, POTÊNCIA 230 CV INCLUSIVE CAÇAMBA METÁLICA - CHP DIURNO. AF_06/2014 | CHP
7.3 | 100982 | CARGA, MANOBRA E DESCARGA DE ENTULHO EM CAMINHÃO BASCULANTE 10 M³ - CARGA COM ESCAVADEIRA HIDRÁULICA (CAÇAMBA DE 0,80 M³ / 111 HP) E DESCARGA LIVRE (UNIDADE: M3). AF_07/2020 | M3 | 355.22 | 0.0198 | 7.0334
[5 empty] | TOTAL: | 7.0334
[ Serviço ] | 91380 | CAMINHÃO BASCULANTE 10 M3, TRUCADO CABINE SIMPLES, PESO BRUTO TOTAL 23.000 KG, CARGA ÚTIL MÁXIMA 15.935 KG, DISTÂNCIA ENTRE EIXOS 4,80 M, POTÊNCIA 230 CV INCLUSIVE CAÇAMBA METÁLICA - DEPRECIAÇÃO. AF_06/2014 | H
7.3 | 100982 | CARGA, MANOBRA E DESCARGA DE ENTULHO EM CAMINHÃO BASCULANTE 10 M³ - CARGA COM ESCAVADEIRA HIDRÁULICA (CAÇAMBA DE 0,80 M³ / 111 HP) E DESCARGA LIVRE (UNIDADE: M3). AF_07/2020 | M3 | 355.22 | 0.0336 | 11.9354
[5 empty] | TOTAL: | 11.9354
[ Serviço ] | 91382 | CAMINHÃO BASCULANTE 10 M3, TRUCADO CABINE SIMPLES, PESO BRUTO TOTAL 23.000 KG, CARGA ÚTIL MÁXIMA 15.935 KG, DISTÂNCIA ENTRE EIXOS 4,80 M, POTÊNCIA 230 CV INCLUSIVE CAÇAMBA METÁLICA - IMPOSTOS E SEGUROS. AF_06/2014 | H
7.3 | 100982 | CARGA, MANOBRA E DESCARGA DE ENTULHO EM CAMINHÃO BASCULANTE 10 M³ - CARGA COM ESCAVADEIRA HIDRÁULICA (CAÇAMBA DE 0,80 M³ / 111 HP) E DESCARGA LIVRE (UNIDADE: M3). AF_07/2020 | M3 | 355.22 | 0.0336 | 11.9354
[5 empty] | TOTAL: | 11.9354
[ Serviço ] | 91381 | CAMINHÃO BASCULANTE 10 M3, TRUCADO CABINE SIMPLES, PESO BRUTO TOTAL 23.000 KG, CARGA ÚTIL MÁXIMA 15.935 KG, DISTÂNCIA ENTRE EIXOS 4,80 M, POTÊNCIA 230 CV INCLUSIVE CAÇAMBA METÁLICA - JUROS. AF_06/2014 | H
7.3 | 100982 | CARGA, MANOBRA E DESCARGA DE ENTULHO EM CAMINHÃO BASCULANTE 10 M³ - CARGA COM ESCAVADEIRA HIDRÁULICA (CAÇAMBA DE 0,80 M³ / 111 HP) E DESCARGA LIVRE (UNIDADE: M3). AF_07/2020 | M3 | 355.22 | 0.0336 | 11.9354
[5 empty] | TOTAL: | 11.9354
[ Serviço ] | 91383 | CAMINHÃO BASCULANTE 10 M3, TRUCADO CABINE SIMPLES, PESO BRUTO TOTAL 23.000 KG, CARGA ÚTIL MÁXIMA 15.935 KG, DISTÂNCIA ENTRE EIXOS 4,80 M, POTÊNCIA 230 CV INCLUSIVE CAÇAMBA METÁLICA - MANUTENÇÃO. AF_06/2014 | H
7.3 | 100982 | CARGA, MANOBRA E DESCARGA DE ENTULHO EM CAMINHÃO BASCULANTE 10 M³ - CARGA COM ESCAVADEIRA HIDRÁULICA (CAÇAMBA DE 0,80 M³ / 111 HP) E DESCARGA LIVRE (UNIDADE: M3). AF_07/2020 | M3 | 355.22 | 0.0198 | 7.0334
[5 empty] | TOTAL: | 7.0334
[ Serviço ] | 91384 | CAMINHÃO BASCULANTE 10 M3, TRUCADO CABINE SIMPLES, PESO BRUTO TOTAL 23.000 KG, CARGA ÚTIL MÁXIMA 15.935 KG, DISTÂNCIA ENTRE EIXOS 4,80 M, POTÊNCIA 230 CV INCLUSIVE CAÇAMBA METÁLICA - MATERIAIS NA OPERAÇÃO. AF_06/2014 | H
7.3 | 100982 | CARGA, MANOBRA E DESCARGA DE ENTULHO EM CAMINHÃO BASCULANTE 10 M³ - CARGA COM ESCAVADEIRA HIDRÁULICA (CAÇAMBA DE 0,80 M³ / 111 HP) E DESCARGA LIVRE (UNIDADE: M3). AF_07/2020 | M3 | 355.22 | 0.0198 | 7.0334
[5 empty] | TOTAL: | 7.0334
[ Serviço ] | 5903 | CAMINHÃO PIPA 10.000 L TRUCADO, PESO BRUTO TOTAL 23.000 KG, CARGA ÚTIL MÁXIMA 15.935 KG, DISTÂNCIA ENTRE EIXOS 4,8 M, POTÊNCIA 230 CV, INCLUSIVE TANQUE DE AÇO PARA TRANSPORTE DE ÁGUA - CHI DIURNO. AF_06/2014 | CHI
2.2 | 93208 | EXECUÇÃO DE ALMOXARIFADO EM CANTEIRO DE OBRA EM CHAPA DE MADEIRA COMPENSADA, INCLUSO PRATELEIRAS. AF_02/2016 | M2 | 30 | 4.02e-06 | 0.0001206
2.3 | 93210 | EXECUÇÃO DE REFEITÓRIO EM CANTEIRO DE OBRA EM CHAPA DE MADEIRA COMPENSADA, NÃO INCLUSO MOBILIÁRIO E EQUIPAMENTOS. AF_02/2016 | M2 | 14 | 6e-06 | 8.4e-05
[5 empty] | TOTAL: | 0.0002046
[ Serviço ] | 5901 | CAMINHÃO PIPA 10.000 L TRUCADO, PESO BRUTO TOTAL 23.000 KG, CARGA ÚTIL MÁXIMA 15.935 KG, DISTÂNCIA ENTRE EIXOS 4,8 M, POTÊNCIA 230 CV, INCLUSIVE TANQUE DE AÇO PARA TRANSPORTE DE ÁGUA - CHP DIURNO. AF_06/2014 | CHP
2.2 | 93208 | EXECUÇÃO DE ALMOXARIFADO EM CANTEIRO DE OBRA EM CHAPA DE MADEIRA COMPENSADA, INCLUSO PRATELEIRAS. AF_02/2016 | M2 | 30 | 3.618e-05 | 0.0010854
2.3 | 93210 | EXECUÇÃO DE REFEITÓRIO EM CANTEIRO DE OBRA EM CHAPA DE MADEIRA COMPENSADA, NÃO INCLUSO MOBILIÁRIO E EQUIPAMENTOS. AF_02/2016 | M2 | 14 | 5.4e-05 | 0.000756
[5 empty] | TOTAL: | 0.0018414
[ Serviço ] | 91396 | CAMINHÃO PIPA 10.000 L TRUCADO, PESO BRUTO TOTAL 23.000 KG, CARGA ÚTIL MÁXIMA 15.935 KG, DISTÂNCIA ENTRE EIXOS 4,8 M, POTÊNCIA 230 CV, INCLUSIVE TANQUE DE AÇO PARA TRANSPORTE DE ÁGUA - DEPRECIAÇÃO. AF_06/2014 | H
2.2 | 93208 | EXECUÇÃO DE ALMOXARIFADO EM CANTEIRO DE OBRA EM CHAPA DE MADEIRA COMPENSADA, INCLUSO PRATELEIRAS. AF_02/2016 | M2 | 30 | 4.02e-05 | 0.001206
2.3 | 93210 | EXECUÇÃO DE REFEITÓRIO EM CANTEIRO DE OBRA EM CHAPA DE MADEIRA COMPENSADA, NÃO INCLUSO MOBILIÁRIO E EQUIPAMENTOS. AF_02/2016 | M2 | 14 | 6e-05 | 0.00084
[5 empty] | TOTAL: | 0.002046
[ Serviço ] | 91398 | CAMINHÃO PIPA 10.000 L TRUCADO, PESO BRUTO TOTAL 23.000 KG, CARGA ÚTIL MÁXIMA 15.935 KG, DISTÂNCIA ENTRE EIXOS 4,8 M, POTÊNCIA 230 CV, INCLUSIVE TANQUE DE AÇO PARA TRANSPORTE DE ÁGUA - IMPOSTOS E SEGUROS. AF_06/2014 | H
2.2 | 93208 | EXECUÇÃO DE ALMOXARIFADO EM CANTEIRO DE OBRA EM CHAPA DE MADEIRA COMPENSADA, INCLUSO PRATELEIRAS. AF_02/2016 | M2 | 30 | 4.02e-05 | 0.001206
2.3 | 93210 | EXECUÇÃO DE REFEITÓRIO EM CANTEIRO DE OBRA EM CHAPA DE MADEIRA COMPENSADA, NÃO INCLUSO MOBILIÁRIO E EQUIPAMENTOS. AF_02/2016 | M2 | 14 | 6e-05 | 0.00084
[5 empty] | TOTAL: | 0.002046
[ Serviço ] | 91397 | CAMINHÃO PIPA 10.000 L TRUCADO, PESO BRUTO TOTAL 23.000 KG, CARGA ÚTIL MÁXIMA 15.935 KG, DISTÂNCIA ENTRE EIXOS 4,8 M, POTÊNCIA 230 CV, INCLUSIVE TANQUE DE AÇO PARA TRANSPORTE DE ÁGUA - JUROS. AF_06/2014 | H
2.2 | 93208 | EXECUÇÃO DE ALMOXARIFADO EM CANTEIRO DE OBRA EM CHAPA DE MADEIRA COMPENSADA, INCLUSO PRATELEIRAS. AF_02/2016 | M2 | 30 | 4.02e-05 | 0.001206
2.3 | 93210 | EXECUÇÃO DE REFEITÓRIO EM CANTEIRO DE OBRA EM CHAPA DE MADEIRA COMPENSADA, NÃO INCLUSO MOBILIÁRIO E EQUIPAMENTOS. AF_02/2016 | M2 | 14 | 6e-05 | 0.00084
[5 empty] | TOTAL: | 0.002046
[ Serviço ] | 5763 | CAMINHÃO PIPA 10.000 L TRUCADO, PESO BRUTO TOTAL 23.000 KG, CARGA ÚTIL MÁXIMA 15.935 KG, DISTÂNCIA ENTRE EIXOS 4,8 M, POTÊNCIA 230 CV, INCLUSIVE TANQUE DE AÇO PARA TRANSPORTE DE ÁGUA - MANUTENÇÃO. AF_06/2014 | H
2.2 | 93208 | EXECUÇÃO DE ALMOXARIFADO EM CANTEIRO DE OBRA EM CHAPA DE MADEIRA COMPENSADA, INCLUSO PRATELEIRAS. AF_02/2016 | M2 | 30 | 3.618e-05 | 0.0010854
2.3 | 93210 | EXECUÇÃO DE REFEITÓRIO EM CANTEIRO DE OBRA EM CHAPA DE MADEIRA COMPENSADA, NÃO INCLUSO MOBILIÁRIO E EQUIPAMENTOS. AF_02/2016 | M2 | 14 | 5.4e-05 | 0.000756
[5 empty] | TOTAL: | 0.0018414
[ Serviço ] | 53831 | CAMINHÃO PIPA 10.000 L TRUCADO, PESO BRUTO TOTAL 23.000 KG, CARGA ÚTIL MÁXIMA 15.935 KG, DISTÂNCIA ENTRE EIXOS 4,8 M, POTÊNCIA 230 CV, INCLUSIVE TANQUE DE AÇO PARA TRANSPORTE DE ÁGUA - MATERIAIS NA OPERAÇÃO. AF_06/2014 | H
2.2 | 93208 | EXECUÇÃO DE ALMOXARIFADO EM CANTEIRO DE OBRA EM CHAPA DE MADEIRA COMPENSADA, INCLUSO PRATELEIRAS. AF_02/2016 | M2 | 30 | 3.618e-05 | 0.0010854
2.3 | 93210 | EXECUÇÃO DE REFEITÓRIO EM CANTEIRO DE OBRA EM CHAPA DE MADEIRA COMPENSADA, NÃO INCLUSO MOBILIÁRIO E EQUIPAMENTOS. AF_02/2016 | M2 | 14 | 5.4e-05 | 0.000756
[5 empty] | TOTAL: | 0.0018414
[ Serviço ] | 88261 | CARPINTEIRO DE ESQUADRIA COM ENCARGOS COMPLEMENTARES | H
2.3 | 93210 | EXECUÇÃO DE REFEITÓRIO EM CANTEIRO DE OBRA EM CHAPA DE MADEIRA COMPENSADA, NÃO INCLUSO MOBILIÁRIO E EQUIPAMENTOS. AF_02/2016 | M2 | 14 | 0.045849 | 0.64188
6.22 | C4427 | PORTA TIPO PARANÁ (0,80 x 2,10 m), C/ FERRAGENS | UN | 10 | 2.55 | 25.5
6.23 | CP ADAP. C1978 | PORTA TIPO PARANÁ (0,90 x 2,10 m), C/ FERRAGENS | UN | 2 | 3.75 | 7.5
[5 empty] | TOTAL: | 33.6419
[ Serviço ] | 88262 | CARPINTEIRO DE FORMAS COM ENCARGOS COMPLEMENTARES | H
2.1 | 103689 | FORNECIMENTO E INSTALAÇÃO DE PLACA DE OBRA COM CHAPA GALVANIZADA E ESTRUTURA DE MADEIRA. AF_03/2022_PS | M2 | 2.88 | 0.3729 | 1.074
2.2 | 93208 | EXECUÇÃO DE ALMOXARIFADO EM CANTEIRO DE OBRA EM CHAPA DE MADEIRA COMPENSADA, INCLUSO PRATELEIRAS. AF_02/2016 | M2 | 30 | 3.1038 | 93.114
2.3 | 93210 | EXECUÇÃO DE REFEITÓRIO EM CANTEIRO DE OBRA EM CHAPA DE MADEIRA COMPENSADA, NÃO INCLUSO MOBILIÁRIO E EQUIPAMENTOS. AF_02/2016 | M2 | 14 | 2.0553 | 28.7744
2.5 | CP ADAP. 002 | INSTALAÇÕES PROVISÓRIAS DE ÁGUA | UN | 1 | 8 | 8
3.1.3 | 97062 | COLOCAÇÃO DE TELA EM ANDAIME FACHADEIRO. AF_11/2017 | M2 | 889 | 0.068536 | 60.9285
3.1.4 | CP ADAP. 017 | SINALIZAÇÃO COM FITA FIXADA EM CONE PLÁSTICO, INCLUINDO CONE | M | 154.34 | 0.1384 | 21.3607
3.3.10 | S08637 | Chapim de concreto pré-moldado | m | 142 | 0.47375 | 67.2725
3.5.5 | S08637 | Chapim de concreto pré-moldado | m | 71 | 0.47375 | 33.6362
4.1.3 | 97062 | COLOCAÇÃO DE TELA EM ANDAIME FACHADEIRO. AF_11/2017 | M2 | 1600.8 | 0.068536 | 109.7124
4.1.4 | CP ADAP. 017 | SINALIZAÇÃO COM FITA FIXADA EM CONE PLÁSTICO, INCLUINDO CONE | M | 124.19 | 0.1384 | 17.1879
4.2.6 | 92762 | ARMAÇÃO DE PILAR OU VIGA DE ESTRUTURA CONVENCIONAL DE CONCRETO ARMADO UTILIZANDO AÇO CA-50 DE 10,0 MM - MONTAGEM. AF_06/2022 | KG | 330.48 | 0.7849 | 259.3938
4.3.12 | S08637 | Chapim de concreto pré-moldado | m | 190 | 0.47375 | 90.0125
4.6.4 | 92762 | MONTAGEM E DESMONTAGEM DE FÔRMA DE PILARES RETANGULARES E ESTRUTURAS SIMILARES, PÉ-DIREITO SIMPLES, EM CHAPA DE MADEIRA COMPENSADA PLASTIFICADA, 10 UTILIZAÇÕES. AF_09/2020 | KG | 4 | 0.7849 | 3.1396
4.6.5 | 103669 | CONCRETAGEM DE PILARES, FCK = 25 MPA, COM USO DE BALDES - LANÇAMENTO, ADENSAMENTO E ACABAMENTO. AF_02/2022 | M3 | 0.25 | 2.459 | 0.61475
4.6.7 | 92455 | MONTAGEM E DESMONTAGEM DE FÔRMA DE VIGA, ESCORAMENTO COM GARFO DE MADEIRA, PÉ-DIREITO SIMPLES, EM CHAPA DE MADEIRA RESINADA, 4 UTILIZAÇÕES. AF_09/2020 | M2 | 12 | 1.5557 | 18.6679
4.6.8 | 103683 | CONCRETAGEM DE VIGAS E LAJES, FCK=25 MPA, PARA QUALQUER TIPO DE LAJE COM BALDES EM EDIFICAÇÃO DE MULTIPAVIMENTOS ATÉ 04 ANDARES - LANÇAMENTO, ADENSAMENTO E ACABAMENTO. AF_02/2022 | M3 | 0.56 | 2.286 | 1.2802
5.6 | 92762 | ARMAÇÃO DE PILAR OU VIGA DE ESTRUTURA CONVENCIONAL DE CONCRETO ARMADO UTILIZANDO AÇO CA-50 DE 10,0 MM - MONTAGEM. AF_06/2022 | KG | 426.35 | 0.7849 | 334.6421
5.8 | 92423 | MONTAGEM E DESMONTAGEM DE FÔRMA DE PILARES RETANGULARES E ESTRUTURAS SIMILARES, PÉ-DIREITO SIMPLES, EM CHAPA DE MADEIRA COMPENSADA RESINADA, 6 UTILIZAÇÕES. AF_09/2020 | M2 | 72 | 0.97384 | 70.1165
5.10 | 103669 | CONCRETAGEM DE PILARES, FCK = 25 MPA, COM USO DE BALDES - LANÇAMENTO, ADENSAMENTO E ACABAMENTO. AF_02/2022 | M3 | 3.38 | 2.459 | 8.3114
5.14 | S08637 | Chapim de concreto pré-moldado | m | 110 | 0.47375 | 52.1125
[5 empty] | TOTAL: | 1279.3517
[ Serviço ] | 90466 | CHUMBAMENTO LINEAR EM ALVENARIA PARA RAMAIS/DISTRIBUIÇÃO DE INSTALAÇÕES HIDRÁULICAS COM DIÂMETROS MENORES OU IGUAIS A 40 MM. AF_09/2023 | M
2.3 | 93210 | EXECUÇÃO DE REFEITÓRIO EM CANTEIRO DE OBRA EM CHAPA DE MADEIRA COMPENSADA, NÃO INCLUSO MOBILIÁRIO E EQUIPAMENTOS. AF_02/2016 | M2 | 14 | 0.11492 | 1.6089
[5 empty] | TOTAL: | 1.6089
[ Serviço ] | 91534 | COMPACTADOR DE SOLOS DE PERCUSSÃO (SOQUETE) COM MOTOR A GASOLINA 4 TEMPOS, POTÊNCIA 4 CV - CHI DIURNO. AF_08/2015 | CHI
2.3 | 93210 | EXECUÇÃO DE REFEITÓRIO EM CANTEIRO DE OBRA EM CHAPA DE MADEIRA COMPENSADA, NÃO INCLUSO MOBILIÁRIO E EQUIPAMENTOS. AF_02/2016 | M2 | 14 | 0.00011242 | 0.0015739
[5 empty] | TOTAL: | 0.0015739
[ Serviço ] | 91533 | COMPACTADOR DE SOLOS DE PERCUSSÃO (SOQUETE) COM MOTOR A GASOLINA 4 TEMPOS, POTÊNCIA 4 CV - CHP DIURNO. AF_08/2015 | CHP
2.2 | 93208 | EXECUÇÃO DE ALMOXARIFADO EM CANTEIRO DE OBRA EM CHAPA DE MADEIRA COMPENSADA, INCLUSO PRATELEIRAS. AF_02/2016 | M2 | 30 | 0.0013145 | 0.039436
2.3 | 93210 | EXECUÇÃO DE REFEITÓRIO EM CANTEIRO DE OBRA EM CHAPA DE MADEIRA COMPENSADA, NÃO INCLUSO MOBILIÁRIO E EQUIPAMENTOS. AF_02/2016 | M2 | 14 | 0.0020771 | 0.029079
[5 empty] | TOTAL: | 0.068516
[ Serviço ] | 91529 | COMPACTADOR DE SOLOS DE PERCUSSÃO (SOQUETE) COM MOTOR A GASOLINA 4 TEMPOS, POTÊNCIA 4 CV - DEPRECIAÇÃO. AF_08/2015 | H
2.2 | 93208 | EXECUÇÃO DE ALMOXARIFADO EM CANTEIRO DE OBRA EM CHAPA DE MADEIRA COMPENSADA, INCLUSO PRATELEIRAS. AF_02/2016 | M2 | 30 | 0.0013145 | 0.039436
2.3 | 93210 | EXECUÇÃO DE REFEITÓRIO EM CANTEIRO DE OBRA EM CHAPA DE MADEIRA COMPENSADA, NÃO INCLUSO MOBILIÁRIO E EQUIPAMENTOS. AF_02/2016 | M2 | 14 | 0.0021895 | 0.030653
[5 empty] | TOTAL: | 0.070089
[ Serviço ] | 91530 | COMPACTADOR DE SOLOS DE PERCUSSÃO (SOQUETE) COM MOTOR A GASOLINA 4 TEMPOS, POTÊNCIA 4 CV - JUROS. AF_08/2015 | H
2.2 | 93208 | EXECUÇÃO DE ALMOXARIFADO EM CANTEIRO DE OBRA EM CHAPA DE MADEIRA COMPENSADA, INCLUSO PRATELEIRAS. AF_02/2016 | M2 | 30 | 0.0013145 | 0.039436
2.3 | 93210 | EXECUÇÃO DE REFEITÓRIO EM CANTEIRO DE OBRA EM CHAPA DE MADEIRA COMPENSADA, NÃO INCLUSO MOBILIÁRIO E EQUIPAMENTOS. AF_02/2016 | M2 | 14 | 0.0021895 | 0.030653
[5 empty] | TOTAL: | 0.070089
[ Serviço ] | 91531 | COMPACTADOR DE SOLOS DE PERCUSSÃO (SOQUETE) COM MOTOR A GASOLINA 4 TEMPOS, POTÊNCIA 4 CV - MANUTENÇÃO. AF_08/2015 | H
2.2 | 93208 | EXECUÇÃO DE ALMOXARIFADO EM CANTEIRO DE OBRA EM CHAPA DE MADEIRA COMPENSADA, INCLUSO PRATELEIRAS. AF_02/2016 | M2 | 30 | 0.0013145 | 0.039436
2.3 | 93210 | EXECUÇÃO DE REFEITÓRIO EM CANTEIRO DE OBRA EM CHAPA DE MADEIRA COMPENSADA, NÃO INCLUSO MOBILIÁRIO E EQUIPAMENTOS. AF_02/2016 | M2 | 14 | 0.0020771 | 0.029079
[5 empty] | TOTAL: | 0.068516
[ Serviço ] | 91532 | COMPACTADOR DE SOLOS DE PERCUSSÃO (SOQUETE) COM MOTOR A GASOLINA 4 TEMPOS, POTÊNCIA 4 CV - MATERIAIS NA OPERAÇÃO. AF_08/2015 | H
2.2 | 93208 | EXECUÇÃO DE ALMOXARIFADO EM CANTEIRO DE OBRA EM CHAPA DE MADEIRA COMPENSADA, INCLUSO PRATELEIRAS. AF_02/2016 | M2 | 30 | 0.0013145 | 0.039436
2.3 | 93210 | EXECUÇÃO DE REFEITÓRIO EM CANTEIRO DE OBRA EM CHAPA DE MADEIRA COMPENSADA, NÃO INCLUSO MOBILIÁRIO E EQUIPAMENTOS. AF_02/2016 | M2 | 14 | 0.0020771 | 0.029079
[5 empty] | TOTAL: | 0.068516
[ Serviço ] | 94970 | CONCRETO FCK = 20MPA, TRAÇO 1:2,7:3 (EM MASSA SECA DE CIMENTO/ AREIA MÉDIA/ BRITA 1) - PREPARO MECÂNICO COM BETONEIRA 600 L. AF_05/2021 | M3
2.3 | 93210 | EXECUÇÃO DE REFEITÓRIO EM CANTEIRO DE OBRA EM CHAPA DE MADEIRA COMPENSADA, NÃO INCLUSO MOBILIÁRIO E EQUIPAMENTOS. AF_02/2016 | M2 | 14 | 0.0019939 | 0.027915
[5 empty] | TOTAL: | 0.027915
[ Serviço ] | 94972 | CONCRETO FCK = 30MPA, TRAÇO 1:2,1:2,5 (EM MASSA SECA DE CIMENTO/ AREIA MÉDIA/ BRITA 1) - PREPARO MECÂNICO COM BETONEIRA 600 L. AF_05/2021 | M3
2.3 | 93210 | EXECUÇÃO DE REFEITÓRIO EM CANTEIRO DE OBRA EM CHAPA DE MADEIRA COMPENSADA, NÃO INCLUSO MOBILIÁRIO E EQUIPAMENTOS. AF_02/2016 | M2 | 14 | 0.0014408 | 0.020171
5.11 | 96556 | CONCRETAGEM DE SAPATAS, FCK 30 MPA, COM USO DE JERICA ? LANÇAMENTO, ADENSAMENTO E ACABAMENTO. AF_06/2017 | M3 | 3.89 | 1.15 | 4.4735
[5 empty] | TOTAL: | 4.4937
[ Serviço ] | 94974 | CONCRETO MAGRO PARA LASTRO, TRAÇO 1:4,5:4,5 (EM MASSA SECA DE CIMENTO/ AREIA MÉDIA/ BRITA 1) - PREPARO MANUAL. AF_05/2021 | M3
2.2 | 93208 | EXECUÇÃO DE ALMOXARIFADO EM CANTEIRO DE OBRA EM CHAPA DE MADEIRA COMPENSADA, INCLUSO PRATELEIRAS. AF_02/2016 | M2 | 30 | 0.0054372 | 0.16311
2.3 | 93210 | EXECUÇÃO DE REFEITÓRIO EM CANTEIRO DE OBRA EM CHAPA DE MADEIRA COMPENSADA, NÃO INCLUSO MOBILIÁRIO E EQUIPAMENTOS. AF_02/2016 | M2 | 14 | 0.0022402 | 0.031362
[5 empty] | TOTAL: | 0.19448
[ Serviço ] | 94968 | CONCRETO MAGRO PARA LASTRO, TRAÇO 1:4,5:4,5 (EM MASSA SECA DE CIMENTO/ AREIA MÉDIA/ BRITA 1) - PREPARO MECÂNICO COM BETONEIRA 600 L. AF_05/2021 | M3
2.2 | 93208 | EXECUÇÃO DE ALMOXARIFADO EM CANTEIRO DE OBRA EM CHAPA DE MADEIRA COMPENSADA, INCLUSO PRATELEIRAS. AF_02/2016 | M2 | 30 | 0.081541 | 2.4462
2.3 | 93210 | EXECUÇÃO DE REFEITÓRIO EM CANTEIRO DE OBRA EM CHAPA DE MADEIRA COMPENSADA, NÃO INCLUSO MOBILIÁRIO E EQUIPAMENTOS. AF_02/2016 | M2 | 14 | 0.082287 | 1.152
[5 empty] | TOTAL: | 3.5982
[ Serviço ] | C0836 | CONCRETO NÃO ESTRUTURAL PREPARO MANUAL | M3
2.5 | CP ADAP. 002 | INSTALAÇÕES PROVISÓRIAS DE ÁGUA | UN | 1 | 0.125 | 0.125
[5 empty] | TOTAL: | 0.125
[ Serviço ] | S00127 | Concreto simples usinado fck=21mpa, bombeado, lançado e adensado em superestrutura | m3
3.3.10 | S08637 | Chapim de concreto pré-moldado | m | 142 | 0.01 | 1.42
3.5.5 | S08637 | Chapim de concreto pré-moldado | m | 71 | 0.01 | 0.71
4.3.12 | S08637 | Chapim de concreto pré-moldado | m | 190 | 0.01 | 1.9
5.14 | S08637 | Chapim de concreto pré-moldado | m | 110 | 0.01 | 1.1
[5 empty] | TOTAL: | 5.13
[ Serviço ] | 95805 | CONDULETE DE PVC, TIPO B, PARA ELETRODUTO DE PVC SOLDÁVEL DN 25 MM (3/4''), APARENTE - FORNECIMENTO E INSTALAÇÃO. AF_10/2022 | UN
2.2 | 93208 | EXECUÇÃO DE ALMOXARIFADO EM CANTEIRO DE OBRA EM CHAPA DE MADEIRA COMPENSADA, INCLUSO PRATELEIRAS. AF_02/2016 | M2 | 30 | 0.05 | 1.5
2.3 | 93210 | EXECUÇÃO DE REFEITÓRIO EM CANTEIRO DE OBRA EM CHAPA DE MADEIRA COMPENSADA, NÃO INCLUSO MOBILIÁRIO E EQUIPAMENTOS. AF_02/2016 | M2 | 14 | 0.1879 | 2.6306
[5 empty] | TOTAL: | 4.1306
[ Serviço ] | 95811 | CONDULETE DE PVC, TIPO LB, PARA ELETRODUTO DE PVC SOLDÁVEL DN 25 MM (3/4''), APARENTE - FORNECIMENTO E INSTALAÇÃO. AF_10/2022 | UN
2.2 | 93208 | EXECUÇÃO DE ALMOXARIFADO EM CANTEIRO DE OBRA EM CHAPA DE MADEIRA COMPENSADA, INCLUSO PRATELEIRAS. AF_02/2016 | M2 | 30 | 0.025 | 0.75
2.3 | 93210 | EXECUÇÃO DE REFEITÓRIO EM CANTEIRO DE OBRA EM CHAPA DE MADEIRA COMPENSADA, NÃO INCLUSO MOBILIÁRIO E EQUIPAMENTOS. AF_02/2016 | M2 | 14 | 0.0268 | 0.3752
[5 empty] | TOTAL: | 1.1252
[ Serviço ] | 104749 | CONECTOR GRAMPO METÁLICO TIPO OLHAL, PARA SPDA, PARA HASTE DE ATERRAMENTO DE 3/4'' E CABOS DE 10 A 50 MM2 - FORNECIMENTO E INSTALAÇÃO. AF_08/2023 | UN
2.4 | 101493 | ENTRADA DE ENERGIA ELÉTRICA, AÉREA, MONOFÁSICA, COM CAIXA DE EMBUTIR, CABO DE 10 MM2 E DISJUNTOR DIN 50A (NÃO INCLUSO O POSTE DE CONCRETO). AF_07/2020_PS | UN | 1 | 1 | 1
[5 empty] | TOTAL: | 1
[ Serviço ] | SBC014025 | COPIAS DE PROJETOS POR PLOTAGEM ELETRONICA | UN
1.8 | CP ADAP - SUDECAP 62.24.14 | RELATÓRIO TÉCNICO DE PLANEJAMENTO DE EXECUÇÃO DE OBRAS - MÉDIO PORTE | UN. | 1 | 25 | 25
[5 empty] | TOTAL: | 25
[ Serviço ] | 96977 | CORDOALHA DE COBRE NU 50 MM², ENTERRADA - FORNECIMENTO E INSTALAÇÃO. AF_08/2023 | M
2.4 | 101493 | ENTRADA DE ENERGIA ELÉTRICA, AÉREA, MONOFÁSICA, COM CAIXA DE EMBUTIR, CABO DE 10 MM2 E DISJUNTOR DIN 50A (NÃO INCLUSO O POSTE DE CONCRETO). AF_07/2020_PS | UN | 1 | 1.95 | 1.95
[5 empty] | TOTAL: | 1.95
[ Serviço ] | 92803 | CORTE E DOBRA DE AÇO CA-50, DIÂMETRO DE 10,0 MM. AF_06/2022 | KG
3.2.6 | 92762. | ARMAÇÃO DE PILAR OU VIGA DE ESTRUTURA CONVENCIONAL DE CONCRETO ARMADO UTILIZANDO AÇO CA-50 DE 10,0 MM - MONTAGEM. AF_06/2022 (KG) | KG | 342.18 | 1 | 342.18
4.6.3 | 92762. | ARMAÇÃO DE PILAR OU VIGA DE ESTRUTURA CONVENCIONAL DE CONCRETO ARMADO UTILIZANDO AÇO CA-50 DE 10,0 MM - MONTAGEM. AF_06/2022 (KG) | KG | 4 | 1 | 4
[5 empty] | TOTAL: | 346.18
[ Serviço ] | 92804 | CORTE E DOBRA DE AÇO CA-50, DIÂMETRO DE 12,5 MM. AF_06/2022 | KG
3.2.12 | 92921 | ARMAÇÃO DE ESTRUTURAS DIVERSAS DE CONCRETO ARMADO, EXCETO VIGAS, PILARES, LAJES E FUNDAÇÕES, UTILIZANDO AÇO CA-50 DE 12,5 MM - MONTAGEM. AF_06/2022 | KG | 131.82 | 1 | 131.82
4.2.12 | 92921 | ARMAÇÃO DE ESTRUTURAS DIVERSAS DE CONCRETO ARMADO, EXCETO VIGAS, PILARES, LAJES E FUNDAÇÕES, UTILIZANDO AÇO CA-50 DE 12,5 MM - MONTAGEM. AF_06/2022 | KG | 34.67 | 1 | 34.67
[5 empty] | TOTAL: | 166.49
[ Serviço ] | 92802 | CORTE E DOBRA DE AÇO CA-50, DIÂMETRO DE 8,0 MM. AF_06/2022 | KG
5.12 | 93205 | CINTA DE AMARRAÇÃO DE ALVENARIA MOLDADA IN LOCO COM UTILIZAÇÃO DE BLOCOS CANALETA. AF_03/2016 | M | 220 | 0.79 | 173.8
[5 empty] | TOTAL: | 173.8
[ Serviço ] | 92799 | CORTE E DOBRA DE AÇO CA-60, DIÂMETRO DE 4,2 MM. AF_06/2022 | KG
2.3 | 93210 | EXECUÇÃO DE REFEITÓRIO EM CANTEIRO DE OBRA EM CHAPA DE MADEIRA COMPENSADA, NÃO INCLUSO MOBILIÁRIO E EQUIPAMENTOS. AF_02/2016 | M2 | 14 | 0.034743 | 0.4864
5.7 | 92767 | ARMAÇÃO DE PILAR DE ESTRUTURA CONVENCIONAL DE CONCRETO ARMADO UTILIZANDO AÇO CA-60 DE 4,2 MM - MONTAGEM. AF_06/2022 | KG | 60.82 | 1 | 60.82
[5 empty] | TOTAL: | 61.3064
[ Serviço ] | 86901 | CUBA DE EMBUTIR OVAL EM LOUÇA BRANCA, 35 X 50CM OU EQUIVALENTE - FORNECIMENTO E INSTALAÇÃO. AF_01/2020 | UN
6.15 | 86938 | CUBA DE EMBUTIR OVAL EM LOUÇA BRANCA, 35 X 50CM OU EQUIVALENTE, INCLUSO VÁLVULA E SIFÃO TIPO GARRAFA EM METAL CROMADO - FORNECIMENTO E INSTALAÇÃO. AF_01/2020 | UN | 30 | 1 | 30
[5 empty] | TOTAL: | 30
[ Serviço ] | 95308 | CURSO DE CAPACITAÇÃO PARA AJUDANTE DE ARMADOR (ENCARGOS COMPLEMENTARES) - HORISTA | H
2.3 | 93210 | EXECUÇÃO DE REFEITÓRIO EM CANTEIRO DE OBRA EM CHAPA DE MADEIRA COMPENSADA, NÃO INCLUSO MOBILIÁRIO E EQUIPAMENTOS. AF_02/2016 | M2 | 14 | 0.0011257 | 0.015759
3.2.6 | 92762. | ARMAÇÃO DE PILAR OU VIGA DE ESTRUTURA CONVENCIONAL DE CONCRETO ARMADO UTILIZANDO AÇO CA-50 DE 10,0 MM - MONTAGEM. AF_06/2022 (KG) | KG | 342.18 | 0.0078 | 2.669
3.2.12 | 92921 | ARMAÇÃO DE ESTRUTURAS DIVERSAS DE CONCRETO ARMADO, EXCETO VIGAS, PILARES, LAJES E FUNDAÇÕES, UTILIZANDO AÇO CA-50 DE 12,5 MM - MONTAGEM. AF_06/2022 | KG | 131.82 | 0.0084 | 1.1073
4.2.12 | 92921 | ARMAÇÃO DE ESTRUTURAS DIVERSAS DE CONCRETO ARMADO, EXCETO VIGAS, PILARES, LAJES E FUNDAÇÕES, UTILIZANDO AÇO CA-50 DE 12,5 MM - MONTAGEM. AF_06/2022 | KG | 34.67 | 0.0084 | 0.29123
4.6.3 | 92762. | ARMAÇÃO DE PILAR OU VIGA DE ESTRUTURA CONVENCIONAL DE CONCRETO ARMADO UTILIZANDO AÇO CA-50 DE 10,0 MM - MONTAGEM. AF_06/2022 (KG) | KG | 4 | 0.0078 | 0.0312
5.7 | 92767 | ARMAÇÃO DE PILAR DE ESTRUTURA CONVENCIONAL DE CONCRETO ARMADO UTILIZANDO AÇO CA-60 DE 4,2 MM - MONTAGEM. AF_06/2022 | KG | 60.82 | 0.0324 | 1.9706
5.12 | 93205 | CINTA DE AMARRAÇÃO DE ALVENARIA MOLDADA IN LOCO COM UTILIZAÇÃO DE BLOCOS CANALETA. AF_03/2016 | M | 220 | 0.002054 | 0.45188
[5 empty] | TOTAL: | 6.5369
[ Serviço ] | 95309 | CURSO DE CAPACITAÇÃO PARA AJUDANTE DE CARPINTEIRO (ENCARGOS COMPLEMENTARES) - HORISTA | H
2.2 | 93208 | EXECUÇÃO DE ALMOXARIFADO EM CANTEIRO DE OBRA EM CHAPA DE MADEIRA COMPENSADA, INCLUSO PRATELEIRAS. AF_02/2016 | M2 | 30 | 1.0713 | 32.1389
2.3 | 93210 | EXECUÇÃO DE REFEITÓRIO EM CANTEIRO DE OBRA EM CHAPA DE MADEIRA COMPENSADA, NÃO INCLUSO MOBILIÁRIO E EQUIPAMENTOS. AF_02/2016 | M2 | 14 | 0.48052 | 6.7272
3.1.3 | 97062 | COLOCAÇÃO DE TELA EM ANDAIME FACHADEIRO. AF_11/2017 | M2 | 889 | 0.06534 | 58.0873
3.1.4 | CP ADAP. 017 | SINALIZAÇÃO COM FITA FIXADA EM CONE PLÁSTICO, INCLUINDO CONE | M | 154.34 | 0.1088 | 16.7922
4.1.3 | 97062 | COLOCAÇÃO DE TELA EM ANDAIME FACHADEIRO. AF_11/2017 | M2 | 1600.8 | 0.06534 | 104.5963
4.1.4 | CP ADAP. 017 | SINALIZAÇÃO COM FITA FIXADA EM CONE PLÁSTICO, INCLUINDO CONE | M | 124.19 | 0.1088 | 13.5119
4.2.6 | 92762 | ARMAÇÃO DE PILAR OU VIGA DE ESTRUTURA CONVENCIONAL DE CONCRETO ARMADO UTILIZANDO AÇO CA-50 DE 10,0 MM - MONTAGEM. AF_06/2022 | KG | 330.48 | 0.14725 | 48.6632
4.6.4 | 92762 | MONTAGEM E DESMONTAGEM DE FÔRMA DE PILARES RETANGULARES E ESTRUTURAS SIMILARES, PÉ-DIREITO SIMPLES, EM CHAPA DE MADEIRA COMPENSADA PLASTIFICADA, 10 UTILIZAÇÕES. AF_09/2020 | KG | 4 | 0.14725 | 0.589
4.6.7 | 92455 | MONTAGEM E DESMONTAGEM DE FÔRMA DE VIGA, ESCORAMENTO COM GARFO DE MADEIRA, PÉ-DIREITO SIMPLES, EM CHAPA DE MADEIRA RESINADA, 4 UTILIZAÇÕES. AF_09/2020 | M2 | 12 | 0.32896 | 3.9475
5.6 | 92762 | ARMAÇÃO DE PILAR OU VIGA DE ESTRUTURA CONVENCIONAL DE CONCRETO ARMADO UTILIZANDO AÇO CA-50 DE 10,0 MM - MONTAGEM. AF_06/2022 | KG | 426.35 | 0.14725 | 62.78
5.8 | 92423 | MONTAGEM E DESMONTAGEM DE FÔRMA DE PILARES RETANGULARES E ESTRUTURAS SIMILARES, PÉ-DIREITO SIMPLES, EM CHAPA DE MADEIRA COMPENSADA RESINADA, 6 UTILIZAÇÕES. AF_09/2020 | M2 | 72 | 0.185 | 13.32
6.22 | C4427 | PORTA TIPO PARANÁ (0,80 x 2,10 m), C/ FERRAGENS | UN | 10 | 2.55 | 25.5
6.23 | CP ADAP. C1978 | PORTA TIPO PARANÁ (0,90 x 2,10 m), C/ FERRAGENS | UN | 2 | 3.75 | 7.5
[5 empty] | TOTAL: | 394.1534
[ Serviço ] | 95311 | CURSO DE CAPACITAÇÃO PARA AJUDANTE DE OPERAÇÃO EM GERAL (ENCARGOS COMPLEMENTARES) - HORISTA | H
4.3.13 | CP ADAP. 022 | REMOÇÃO DE BRISES DE VIDRO E ESTRUTURA PORTANTE | M2 | 340 | 0.6 | 204
4.3.14 | CP ADAP. 023 | FORNECIMENTO E INSTALAÇÃO DE BRISES EM PVC E MONTANTES EM ALUMÍNIO | M2 | 340 | 0.6 | 204
[5 empty] | TOTAL: | 408
[ Serviço ] | 95313 | CURSO DE CAPACITAÇÃO PARA AJUDANTE ESPECIALIZADO (ENCARGOS COMPLEMENTARES) - HORISTA | H
3.4.2 | CP ADAP. 019 | IMPERMEABILIZAÇÃO DE SUPERFÍCIE C/ CRISTALIZANTE , 2 DEMÃOS | M2 | 161.22 | 0.96 | 154.7712
3.5.4 | CP ADAP. 50 | IMPERMEABILIZAÇÃO COM MANTA ASFÁLTICA ALUMINIZADA, E=3MM TIPO II CLASSE B | M2 | 262.7 | 0.192 | 50.4384
4.4.3 | CP ADAP. 020 | IMPERMEABILIZAÇÃO COM REVESTIMENTO MINERAL MONOCOMPONENTE (ARGAMASSA POLIMÉRICA) | M2 | 408 | 0.096 | 39.168
4.5.4 | CP ADAP. 51 | IMPERMEABILIZAÇÃO DE SUPERFÍCIE COM MANTA ASFÁLTICA, UMA CAMADA, INCLUSIVE APLICAÇÃO DE PRIMER ASFÁLTICO, E=4MM | M2 | 275.91 | 0.192 | 52.9747
6.5 | CP ADAP. 51 | IMPERMEABILIZAÇÃO DE SUPERFÍCIE COM MANTA ASFÁLTICA, UMA CAMADA, INCLUSIVE APLICAÇÃO DE PRIMER ASFÁLTICO, E=4MM | M2 | 178.5 | 0.192 | 34.272
6.11 | 120412 | FORRO MODULAR DE PVC MAGIORE 625 x 1250mm VIPAL | M2 | 123.31 | 0.6 | 73.986
[5 empty] | TOTAL: | 405.6103
[ Serviço ] | 95314 | CURSO DE CAPACITAÇÃO PARA ARMADOR (ENCARGOS COMPLEMENTARES) - HORISTA | H
2.3 | 93210 | EXECUÇÃO DE REFEITÓRIO EM CANTEIRO DE OBRA EM CHAPA DE MADEIRA COMPENSADA, NÃO INCLUSO MOBILIÁRIO E EQUIPAMENTOS. AF_02/2016 | M2 | 14 | 0.0069069 | 0.096696
3.2.6 | 92762. | ARMAÇÃO DE PILAR OU VIGA DE ESTRUTURA CONVENCIONAL DE CONCRETO ARMADO UTILIZANDO AÇO CA-50 DE 10,0 MM - MONTAGEM. AF_06/2022 (KG) | KG | 342.18 | 0.048 | 16.4246
3.2.12 | 92921 | ARMAÇÃO DE ESTRUTURAS DIVERSAS DE CONCRETO ARMADO, EXCETO VIGAS, PILARES, LAJES E FUNDAÇÕES, UTILIZANDO AÇO CA-50 DE 12,5 MM - MONTAGEM. AF_06/2022 | KG | 131.82 | 0.0512 | 6.7492
3.3.10 | S08637 | Chapim de concreto pré-moldado | m | 142 | 0.0036 | 0.5112
3.5.5 | S08637 | Chapim de concreto pré-moldado | m | 71 | 0.0036 | 0.2556
4.2.12 | 92921 | ARMAÇÃO DE ESTRUTURAS DIVERSAS DE CONCRETO ARMADO, EXCETO VIGAS, PILARES, LAJES E FUNDAÇÕES, UTILIZANDO AÇO CA-50 DE 12,5 MM - MONTAGEM. AF_06/2022 | KG | 34.67 | 0.0512 | 1.7751
4.3.12 | S08637 | Chapim de concreto pré-moldado | m | 190 | 0.0036 | 0.684
4.6.3 | 92762. | ARMAÇÃO DE PILAR OU VIGA DE ESTRUTURA CONVENCIONAL DE CONCRETO ARMADO UTILIZANDO AÇO CA-50 DE 10,0 MM - MONTAGEM. AF_06/2022 (KG) | KG | 4 | 0.048 | 0.192
5.7 | 92767 | ARMAÇÃO DE PILAR DE ESTRUTURA CONVENCIONAL DE CONCRETO ARMADO UTILIZANDO AÇO CA-60 DE 4,2 MM - MONTAGEM. AF_06/2022 | KG | 60.82 | 0.1988 | 12.091
5.12 | 93205 | CINTA DE AMARRAÇÃO DE ALVENARIA MOLDADA IN LOCO COM UTILIZAÇÃO DE BLOCOS CANALETA. AF_03/2016 | M | 220 | 0.012798 | 2.8156
5.14 | S08637 | Chapim de concreto pré-moldado | m | 110 | 0.0036 | 0.396
[5 empty] | TOTAL: | 41.991
[ Serviço ] | 95316 | CURSO DE CAPACITAÇÃO PARA AUXILIAR DE ELETRICISTA (ENCARGOS COMPLEMENTARES) - HORISTA | H
2.2 | 93208 | EXECUÇÃO DE ALMOXARIFADO EM CANTEIRO DE OBRA EM CHAPA DE MADEIRA COMPENSADA, INCLUSO PRATELEIRAS. AF_02/2016 | M2 | 30 | 0.24114 | 7.2341
2.3 | 93210 | EXECUÇÃO DE REFEITÓRIO EM CANTEIRO DE OBRA EM CHAPA DE MADEIRA COMPENSADA, NÃO INCLUSO MOBILIÁRIO E EQUIPAMENTOS. AF_02/2016 | M2 | 14 | 0.4804 | 6.7256
2.4 | 101493 | ENTRADA DE ENERGIA ELÉTRICA, AÉREA, MONOFÁSICA, COM CAIXA DE EMBUTIR, CABO DE 10 MM2 E DISJUNTOR DIN 50A (NÃO INCLUSO O POSTE DE CONCRETO). AF_07/2020_PS | UN | 1 | 5.2803 | 5.2803
4.7.5 | CP ADAP. 038 | REMOÇÃO, ARMAZENAMENTO E REEINSTALAÇÃO DE SPDA COM EMISSÃO DE LAUDO | UN | 2 | 0.2337 | 0.4674
[5 empty] | TOTAL: | 19.7074
[ Serviço ] | 95317 | CURSO DE CAPACITAÇÃO PARA AUXILIAR DE ENCANADOR OU BOMBEIRO HIDRÁULICO (ENCARGOS COMPLEMENTARES) - HORISTA | H
2.2 | 93208 | EXECUÇÃO DE ALMOXARIFADO EM CANTEIRO DE OBRA EM CHAPA DE MADEIRA COMPENSADA, INCLUSO PRATELEIRAS. AF_02/2016 | M2 | 30 | 0.016159 | 0.48478
2.3 | 93210 | EXECUÇÃO DE REFEITÓRIO EM CANTEIRO DE OBRA EM CHAPA DE MADEIRA COMPENSADA, NÃO INCLUSO MOBILIÁRIO E EQUIPAMENTOS. AF_02/2016 | M2 | 14 | 0.2088 | 2.9232
3.2.8 | 90439 | FURO MECANIZADO EM CONCRETO, COM MARTELO DEMOLIDOR, PARA INSTALAÇÕES HIDRÁULICAS, DIÂMETROS MENORES OU IGUAIS A 40 MM. AF_09/2023 | UN | 257.6 | 0.0826 | 21.2778
4.2.8 | 90439 | FURO MECANIZADO EM CONCRETO, COM MARTELO DEMOLIDOR, PARA INSTALAÇÕES HIDRÁULICAS, DIÂMETROS MENORES OU IGUAIS A 40 MM. AF_09/2023 | UN | 365.33 | 0.0826 | 30.1763
6.26 | C3513 | CHUVEIRO CROMADO C/ ARTICULAÇÃO | UN | 1 | 5 | 5
6.32 | SBC190183 | DUCHA HIGIENICA ACQUA JET 2195 AQUARIUS FABRIMAR CR Data 08/2024 | un | 33 | 0.638 | 21.054
6.33 | 89987 | REGISTRO DE GAVETA BRUTO, LATÃO, ROSCÁVEL, 3/4", COM ACABAMENTO E CANOPLA CROMADOS - FORNECIMENTO E INSTALAÇÃO. AF_08/2021 | UN | 12 | 0.2212 | 2.6544
6.34 | 94498 | REGISTRO DE GAVETA BRUTO, LATÃO, ROSCÁVEL, 2" - FORNECIMENTO E INSTALAÇÃO. AF_08/2021 | UN | 2 | 0.3398 | 0.6796
6.35 | 94500 | REGISTRO DE GAVETA BRUTO, LATÃO, ROSCÁVEL, 3" - FORNECIMENTO E INSTALAÇÃO. AF_08/2021 | UN | 3 | 0.5695 | 1.7085
6.36 | 94501 | REGISTRO DE GAVETA BRUTO, LATÃO, ROSCÁVEL, 4" - FORNECIMENTO E INSTALAÇÃO. AF_08/2021 | UN | 2 | 0.7225 | 1.445
[5 empty] | TOTAL: | 87.4035
[ Serviço ] | 95323 | CURSO DE CAPACITAÇÃO PARA AUXILIAR TÉCNICO DE ENGENHARIA (ENCARGOS COMPLEMENTARES) - HORISTA | H
1.4 | 88255 | AUXILIAR TÉCNICO DE ENGENHARIA COM ENCARGOS COMPLEMENTARES | H | 396 | 1 | 396
[5 empty] | TOTAL: | 396
[ Serviço ] | 95324 | CURSO DE CAPACITAÇÃO PARA AZULEJISTA OU LADRILHISTA (ENCARGOS COMPLEMENTARES) - HORISTA | H
3.3.1 | 97633 | DEMOLIÇÃO DE REVESTIMENTO CERÂMICO, DE FORMA MANUAL, SEM REAPROVEITAMENTO. AF_09/2023 | M2 | 44.77 | 0.2301 | 10.3016
3.3.7 | CP ADAP. 036 | REVESTIMENTO CERÂMICO 5 X 5, COR AZUL DANÚBIO FOSCO (GALPÃO DMA) | M2 | 42.68 | 1.156 | 49.3381
3.3.8 | CP ADAP. 037 | REVESTIMENTO CERÂMINO 5 X 5 CM, COR PRETO BERLIN (GALPÃO DMA) | M2 | 2.09 | 1.156 | 2.416
3.3.9 | CP ADAP. 018 | REJUNTAMENTO P/CERÂMICA C/ EPOXI (PAREDE/PISO) | M2 | 852 | 0.23 | 195.96
4.3.1 | 97633 | DEMOLIÇÃO DE REVESTIMENTO CERÂMICO, DE FORMA MANUAL, SEM REAPROVEITAMENTO. AF_09/2023 | M2 | 1721.67 | 0.2301 | 396.1563
4.3.6 | CP ADAP. 027 | REVESTIMENTO CERÂMICO 10x10CM, COR AZUL ESCURO (Fachadas Norte/Sul/Leste/Oeste) | M2 | 1269.65 | 1.156 | 1467.7154
4.3.7 | CP ADAP. 028 | REVESTIMENTO CERÂMICO 10x10CM, COR BRANCA (Fachadas Norte/Sul) | M2 | 168.7 | 1.156 | 195.0172
4.3.8 | CP ADAP. 029 | REVESTIMENTO CERÂMICO 10x10CM, COR CINZA ESCURO (FACHADAS Norte/Sul/Leste/Oeste) | M2 | 283.3 | 1.156 | 327.4948
4.3.9 | CP ADAP. 018 | REJUNTAMENTO P/CERÂMICA C/ EPOXI (PAREDE/PISO) | M2 | 1721.67 | 0.23 | 395.9841
6.1 | 97633 | DEMOLIÇÃO DE REVESTIMENTO CERÂMICO, DE FORMA MANUAL, SEM REAPROVEITAMENTO. AF_09/2023 | M2 | 416.73 | 0.2301 | 95.8896
6.8 | 87263 | REVESTIMENTO CERÂMICO PARA PISO COM PLACAS TIPO PORCELANATO DE DIMENSÕES 60X60 CM APLICADA EM AMBIENTES DE ÁREA MAIOR QUE 10 M². AF_02/2023_PE | M2 | 416.73 | 0.5203 | 216.8246
6.19 | CP ADAP. 059 | Divisória em granito branco Itaúnas, polido dos 2 lados | M2 | 106.02 | 0.4739 | 50.2429
6.20 | CP ADAP. 060 | Bancada em granito branco Itaúnas | M2 | 20.66 | 0.4739 | 9.7908
[5 empty] | TOTAL: | 3413.1313
[ Serviço ] | 95329 | CURSO DE CAPACITAÇÃO PARA CARPINTEIRO DE ESQUADRIA (ENCARGOS COMPLEMENTARES) - HORISTA | H
2.3 | 93210 | EXECUÇÃO DE REFEITÓRIO EM CANTEIRO DE OBRA EM CHAPA DE MADEIRA COMPENSADA, NÃO INCLUSO MOBILIÁRIO E EQUIPAMENTOS. AF_02/2016 | M2 | 14 | 0.045849 | 0.64188
6.22 | C4427 | PORTA TIPO PARANÁ (0,80 x 2,10 m), C/ FERRAGENS | UN | 10 | 2.55 | 25.5
6.23 | CP ADAP. C1978 | PORTA TIPO PARANÁ (0,90 x 2,10 m), C/ FERRAGENS | UN | 2 | 3.75 | 7.5
[5 empty] | TOTAL: | 33.6419
[ Serviço ] | 95330 | CURSO DE CAPACITAÇÃO PARA CARPINTEIRO DE FÔRMAS (ENCARGOS COMPLEMENTARES) - HORISTA | H
2.1 | 103689 | FORNECIMENTO E INSTALAÇÃO DE PLACA DE OBRA COM CHAPA GALVANIZADA E ESTRUTURA DE MADEIRA. AF_03/2022_PS | M2 | 2.88 | 0.3729 | 1.074
2.2 | 93208 | EXECUÇÃO DE ALMOXARIFADO EM CANTEIRO DE OBRA EM CHAPA DE MADEIRA COMPENSADA, INCLUSO PRATELEIRAS. AF_02/2016 | M2 | 30 | 3.1038 | 93.114
2.3 | 93210 | EXECUÇÃO DE REFEITÓRIO EM CANTEIRO DE OBRA EM CHAPA DE MADEIRA COMPENSADA, NÃO INCLUSO MOBILIÁRIO E EQUIPAMENTOS. AF_02/2016 | M2 | 14 | 2.0553 | 28.7744
2.5 | CP ADAP. 002 | INSTALAÇÕES PROVISÓRIAS DE ÁGUA | UN | 1 | 8 | 8
3.1.3 | 97062 | COLOCAÇÃO DE TELA EM ANDAIME FACHADEIRO. AF_11/2017 | M2 | 889 | 0.068536 | 60.9285
3.1.4 | CP ADAP. 017 | SINALIZAÇÃO COM FITA FIXADA EM CONE PLÁSTICO, INCLUINDO CONE | M | 154.34 | 0.1384 | 21.3607
3.3.10 | S08637 | Chapim de concreto pré-moldado | m | 142 | 0.47375 | 67.2725
3.5.5 | S08637 | Chapim de concreto pré-moldado | m | 71 | 0.47375 | 33.6362
4.1.3 | 97062 | COLOCAÇÃO DE TELA EM ANDAIME FACHADEIRO. AF_11/2017 | M2 | 1600.8 | 0.068536 | 109.7124
4.1.4 | CP ADAP. 017 | SINALIZAÇÃO COM FITA FIXADA EM CONE PLÁSTICO, INCLUINDO CONE | M | 124.19 | 0.1384 | 17.1879
4.2.6 | 92762 | ARMAÇÃO DE PILAR OU VIGA DE ESTRUTURA CONVENCIONAL DE CONCRETO ARMADO UTILIZANDO AÇO CA-50 DE 10,0 MM - MONTAGEM. AF_06/2022 | KG | 330.48 | 0.7849 | 259.3938
4.3.12 | S08637 | Chapim de concreto pré-moldado | m | 190 | 0.47375 | 90.0125
4.6.4 | 92762 | MONTAGEM E DESMONTAGEM DE FÔRMA DE PILARES RETANGULARES E ESTRUTURAS SIMILARES, PÉ-DIREITO SIMPLES, EM CHAPA DE MADEIRA COMPENSADA PLASTIFICADA, 10 UTILIZAÇÕES. AF_09/2020 | KG | 4 | 0.7849 | 3.1396
4.6.5 | 103669 | CONCRETAGEM DE PILARES, FCK = 25 MPA, COM USO DE BALDES - LANÇAMENTO, ADENSAMENTO E ACABAMENTO. AF_02/2022 | M3 | 0.25 | 2.459 | 0.61475
4.6.7 | 92455 | MONTAGEM E DESMONTAGEM DE FÔRMA DE VIGA, ESCORAMENTO COM GARFO DE MADEIRA, PÉ-DIREITO SIMPLES, EM CHAPA DE MADEIRA RESINADA, 4 UTILIZAÇÕES. AF_09/2020 | M2 | 12 | 1.5557 | 18.6679
4.6.8 | 103683 | CONCRETAGEM DE VIGAS E LAJES, FCK=25 MPA, PARA QUALQUER TIPO DE LAJE COM BALDES EM EDIFICAÇÃO DE MULTIPAVIMENTOS ATÉ 04 ANDARES - LANÇAMENTO, ADENSAMENTO E ACABAMENTO. AF_02/2022 | M3 | 0.56 | 2.286 | 1.2802
5.6 | 92762 | ARMAÇÃO DE PILAR OU VIGA DE ESTRUTURA CONVENCIONAL DE CONCRETO ARMADO UTILIZANDO AÇO CA-50 DE 10,0 MM - MONTAGEM. AF_06/2022 | KG | 426.35 | 0.7849 | 334.6421
5.8 | 92423 | MONTAGEM E DESMONTAGEM DE FÔRMA DE PILARES RETANGULARES E ESTRUTURAS SIMILARES, PÉ-DIREITO SIMPLES, EM CHAPA DE MADEIRA COMPENSADA RESINADA, 6 UTILIZAÇÕES. AF_09/2020 | M2 | 72 | 0.97384 | 70.1165
5.10 | 103669 | CONCRETAGEM DE PILARES, FCK = 25 MPA, COM USO DE BALDES - LANÇAMENTO, ADENSAMENTO E ACABAMENTO. AF_02/2022 | M3 | 3.38 | 2.459 | 8.3114
5.14 | S08637 | Chapim de concreto pré-moldado | m | 110 | 0.47375 | 52.1125
[5 empty] | TOTAL: | 1279.3517
[ Serviço ] | 95400 | CURSO DE CAPACITAÇÃO PARA DESENHISTA PROJETISTA (ENCARGOS COMPLEMENTARES) - HORISTA | H
6.38 | HID. 1 | PROJETO HIDROSSANITÁRIO | UN | 1 | 18.7 | 18.7
7.1 | PROJ. 01 | PROJETO EXECUTIVO COMPLETO | UN | 1 | 41 | 41
7.2 | PROJ. 02 | AS BUILT - ATUALIZAÇÃO DO PROJETO EXECUTIVO CONFORME CONSTRUÍDO | UN | 1 | 30 | 30
[5 empty] | TOTAL: | 89.7
[ Serviço ] | 95332 | CURSO DE CAPACITAÇÃO PARA ELETRICISTA (ENCARGOS COMPLEMENTARES) - HORISTA | H
2.2 | 93208 | EXECUÇÃO DE ALMOXARIFADO EM CANTEIRO DE OBRA EM CHAPA DE MADEIRA COMPENSADA, INCLUSO PRATELEIRAS. AF_02/2016 | M2 | 30 | 0.27467 | 8.2402
2.3 | 93210 | EXECUÇÃO DE REFEITÓRIO EM CANTEIRO DE OBRA EM CHAPA DE MADEIRA COMPENSADA, NÃO INCLUSO MOBILIÁRIO E EQUIPAMENTOS. AF_02/2016 | M2 | 14 | 0.51934 | 7.2707
2.4 | 101493 | ENTRADA DE ENERGIA ELÉTRICA, AÉREA, MONOFÁSICA, COM CAIXA DE EMBUTIR, CABO DE 10 MM2 E DISJUNTOR DIN 50A (NÃO INCLUSO O POSTE DE CONCRETO). AF_07/2020_PS | UN | 1 | 10.5854 | 10.5854
4.7.5 | CP ADAP. 038 | REMOÇÃO, ARMAZENAMENTO E REEINSTALAÇÃO DE SPDA COM EMISSÃO DE LAUDO | UN | 2 | 0.2529 | 0.5058
5.15 | CP ADAP. 024 | REMOÇÃO / RECOMPOSIÇÃO DE CERCA ELÉTRICA | M | 110 | 0.56 | 61.6
6.25 | S09465 | Luminária tipo plafon (sobrepor), quadrada, 24x24cm, em aluminio pintado na cor branca, c/difusor em vidro, Aladin ou similar | un | 47 | 0.5 | 23.5
[5 empty] | TOTAL: | 111.7021
[ Serviço ] | 95335 | CURSO DE CAPACITAÇÃO PARA ENCANADOR OU BOMBEIRO HIDRÁULICO (ENCARGOS COMPLEMENTARES) - HORISTA | H
2.2 | 93208 | EXECUÇÃO DE ALMOXARIFADO EM CANTEIRO DE OBRA EM CHAPA DE MADEIRA COMPENSADA, INCLUSO PRATELEIRAS. AF_02/2016 | M2 | 30 | 0.071183 | 2.1355
2.3 | 93210 | EXECUÇÃO DE REFEITÓRIO EM CANTEIRO DE OBRA EM CHAPA DE MADEIRA COMPENSADA, NÃO INCLUSO MOBILIÁRIO E EQUIPAMENTOS. AF_02/2016 | M2 | 14 | 0.39939 | 5.5915
2.5 | CP ADAP. 002 | INSTALAÇÕES PROVISÓRIAS DE ÁGUA | UN | 1 | 8 | 8
6.12 | 100878 | VASO SANITÁRIO SIFONADO COM CAIXA ACOPLADA, LOUÇA BRANCA - PADRÃO ALTO - FORNECIMENTO E INSTALAÇÃO. AF_01/2020 | UN | 33 | 1.3121 | 43.2993
6.13 | 100849 | ASSENTO SANITÁRIO CONVENCIONAL - FORNECIMENTO E INSTALACAO. AF_01/2020 | UN | 33 | 0.1536 | 5.0688
6.14 | 86887 | ENGATE FLEXÍVEL EM INOX, 1/2 X 40CM - FORNECIMENTO E INSTALAÇÃO. AF_01/2020 | UN | 33 | 0.1525 | 5.0325
6.15 | 86938 | CUBA DE EMBUTIR OVAL EM LOUÇA BRANCA, 35 X 50CM OU EQUIVALENTE, INCLUSO VÁLVULA E SIFÃO TIPO GARRAFA EM METAL CROMADO - FORNECIMENTO E INSTALAÇÃO. AF_01/2020 | UN | 30 | 0.4474 | 13.422
6.16 | 100853 | TORNEIRA CROMADA DE MESA PARA LAVATORIO, TIPO MONOCOMANDO. AF_01/2020 | UN | 30 | 0.463 | 13.89
6.17 | 86887 | ENGATE FLEXÍVEL EM INOX, 1/2 X 40CM - FORNECIMENTO E INSTALAÇÃO. AF_01/2020 | UN | 30 | 0.1525 | 4.575
6.18 | 100858 | MICTÓRIO SIFONADO LOUÇA BRANCA - PADRÃO MÉDIO - FORNECIMENTO E INSTALAÇÃO. AF_01/2020 | UN | 11 | 1.009 | 11.099
6.26 | C3513 | CHUVEIRO CROMADO C/ ARTICULAÇÃO | UN | 1 | 0.5 | 0.5
6.29 | S04286 | Dispenser para sabonete líquido | un | 12 | 0.15 | 1.8
6.30 | S04287 | Dispenser para toalha interfolhada | un | 12 | 0.15 | 1.8
6.31 | S12511 | Dispenser, em plástico, para papel higiênico em rolo | un | 33 | 0.15 | 4.95
6.32 | SBC190183 | DUCHA HIGIENICA ACQUA JET 2195 AQUARIUS FABRIMAR CR Data 08/2024 | un | 33 | 0.638 | 21.054
6.33 | 89987 | REGISTRO DE GAVETA BRUTO, LATÃO, ROSCÁVEL, 3/4", COM ACABAMENTO E CANOPLA CROMADOS - FORNECIMENTO E INSTALAÇÃO. AF_08/2021 | UN | 12 | 0.2212 | 2.6544
6.34 | 94498 | REGISTRO DE GAVETA BRUTO, LATÃO, ROSCÁVEL, 2" - FORNECIMENTO E INSTALAÇÃO. AF_08/2021 | UN | 2 | 0.3398 | 0.6796
6.35 | 94500 | REGISTRO DE GAVETA BRUTO, LATÃO, ROSCÁVEL, 3" - FORNECIMENTO E INSTALAÇÃO. AF_08/2021 | UN | 3 | 0.5695 | 1.7085
6.36 | 94501 | REGISTRO DE GAVETA BRUTO, LATÃO, ROSCÁVEL, 4" - FORNECIMENTO E INSTALAÇÃO. AF_08/2021 | UN | 2 | 0.7225 | 1.445
6.37 | S07755 | Painel para shaft de 1,00 x 0,65 sem visita e com acessórios | un | 34.72 | 1 | 34.72
[5 empty] | TOTAL: | 183.4251
[ Serviço ] | 95422 | CURSO DE CAPACITAÇÃO PARA ENCARREGADO GERAL DE OBRAS (ENCARGOS COMPLEMENTARES) - MENSALISTA | MES
1.2 | 93572 | ENCARREGADO GERAL DE OBRAS COM ENCARGOS COMPLEMENTARES | MES | 12 | 1 | 12
[5 empty] | TOTAL: | 12
[ Serviço ] | 95402 | CURSO DE CAPACITAÇÃO PARA ENGENHEIRO CIVIL DE OBRA JÚNIOR (ENCARGOS COMPLEMENTARES) - HORISTA | H
6.38 | HID. 1 | PROJETO HIDROSSANITÁRIO | UN | 1 | 18.7 | 18.7
7.1 | PROJ. 01 | PROJETO EXECUTIVO COMPLETO | UN | 1 | 77 | 77
7.2 | PROJ. 02 | AS BUILT - ATUALIZAÇÃO DO PROJETO EXECUTIVO CONFORME CONSTRUÍDO | UN | 1 | 45 | 45
[5 empty] | TOTAL: | 140.7
[ Serviço ] | 95403 | CURSO DE CAPACITAÇÃO PARA ENGENHEIRO CIVIL DE OBRA PLENO (ENCARGOS COMPLEMENTARES) - HORISTA | H
1.1 | 90778 | ENGENHEIRO CIVIL DE OBRA PLENO COM ENCARGOS COMPLEMENTARES | H | 264 | 1 | 264
4.2.14 | CP ADAP. 014 | FIBRA DE CARBONO PARA REFORCO ESTRUTURAL -VIGAS | M2 | 1.36 | 0.103 | 0.14008
[5 empty] | TOTAL: | 264.1401
[ | 95407 | CURSO DE CAPACITAÇÃO PARA ENGENHEIRO ELETRICISTA (ENCARGOS COMPLEMENTARES) - HORISTA | H
4.7.5 | CP ADAP. 038 | REMOÇÃO, ARMAZENAMENTO E REEINSTALAÇÃO DE SPDA COM EMISSÃO DE LAUDO | UN | 2 | 0.33333 | 0.66667
[5 empty] | TOTAL: | 0.66667
[ Serviço ] | 95338 | CURSO DE CAPACITAÇÃO PARA IMPERMEABILIZADOR (ENCARGOS COMPLEMENTARES) - HORISTA | H
3.4.2 | CP ADAP. 019 | IMPERMEABILIZAÇÃO DE SUPERFÍCIE C/ CRISTALIZANTE , 2 DEMÃOS | M2 | 161.22 | 0.476 | 76.7407
3.5.4 | CP ADAP. 50 | IMPERMEABILIZAÇÃO COM MANTA ASFÁLTICA ALUMINIZADA, E=3MM TIPO II CLASSE B | M2 | 262.7 | 0.948 | 249.0396
4.4.3 | CP ADAP. 020 | IMPERMEABILIZAÇÃO COM REVESTIMENTO MINERAL MONOCOMPONENTE (ARGAMASSA POLIMÉRICA) | M2 | 408 | 0.476 | 194.208
4.5.4 | CP ADAP. 51 | IMPERMEABILIZAÇÃO DE SUPERFÍCIE COM MANTA ASFÁLTICA, UMA CAMADA, INCLUSIVE APLICAÇÃO DE PRIMER ASFÁLTICO, E=4MM | M2 | 275.91 | 0.948 | 261.5627
6.5 | CP ADAP. 51 | IMPERMEABILIZAÇÃO DE SUPERFÍCIE COM MANTA ASFÁLTICA, UMA CAMADA, INCLUSIVE APLICAÇÃO DE PRIMER ASFÁLTICO, E=4MM | M2 | 178.5 | 0.948 | 169.218
[5 empty] | TOTAL: | 950.769
[ Serviço ] | 95340 | CURSO DE CAPACITAÇÃO PARA MARCENEIRO (ENCARGOS COMPLEMENTARES) - HORISTA | H
6.24 | C2216 | REVESTIMENTO C/LAMINADO MELAMÍNICO COLADO | M2 | 45.45 | 0.18 | 8.181
[5 empty] | TOTAL: | 8.181
[ Serviço ] | 95341 | CURSO DE CAPACITAÇÃO PARA MARMORISTA/GRANITEIRO (ENCARGOS COMPLEMENTARES) - HORISTA | H
6.15 | 86938 | CUBA DE EMBUTIR OVAL EM LOUÇA BRANCA, 35 X 50CM OU EQUIVALENTE, INCLUSO VÁLVULA E SIFÃO TIPO GARRAFA EM METAL CROMADO - FORNECIMENTO E INSTALAÇÃO. AF_01/2020 | UN | 30 | 0.8458 | 25.374
[5 empty] | TOTAL: | 25.374
[ Serviço ] | 95405 | CURSO DE CAPACITAÇÃO PARA MESTRE DE OBRAS (ENCARGOS COMPLEMENTARES) - HORISTA | H
4.2.14 | CP ADAP. 014 | FIBRA DE CARBONO PARA REFORCO ESTRUTURAL -VIGAS | M2 | 1.36 | 0.309 | 0.42024
[5 empty] | TOTAL: | 0.42024
[ Serviço ] | 95344 | CURSO DE CAPACITAÇÃO PARA MONTADOR DE ESTRUTURA METÁLICA (ENCARGOS COMPLEMENTARES) - HORISTA | H
3.1.2 | 97063 | MONTAGEM E DESMONTAGEM DE ANDAIME MODULAR FACHADEIRO, COM PISO METÁLICO, PARA EDIFICAÇÕES COM MÚLTIPLOS PAVIMENTOS (EXCLUSIVE ANDAIME E LIMPEZA). AF_11/2017 | M2 | 889 | 0.5546 | 493.0394
4.1.2 | 97063 | MONTAGEM E DESMONTAGEM DE ANDAIME MODULAR FACHADEIRO, COM PISO METÁLICO, PARA EDIFICAÇÕES COM MÚLTIPLOS PAVIMENTOS (EXCLUSIVE ANDAIME E LIMPEZA). AF_11/2017 | M2 | 1600.8 | 0.5546 | 887.8037
4.3.14 | CP ADAP. 023 | FORNECIMENTO E INSTALAÇÃO DE BRISES EM PVC E MONTANTES EM ALUMÍNIO | M2 | 340 | 0.3 | 102
6.10 | 97640 | REMOÇÃO DE FORROS DE DRYWALL, PVC E FIBROMINERAL, DE FORMA MANUAL, SEM REAPROVEITAMENTO. AF_09/2023 | M2 | 123.31 | 0.0229 | 2.8238
6.11 | 120412 | FORRO MODULAR DE PVC MAGIORE 625 x 1250mm VIPAL | M2 | 123.31 | 0.6 | 73.986
[5 empty] | TOTAL: | 1559.6529
[ Serviço ] | 95346 | CURSO DE CAPACITAÇÃO PARA MOTORISTA DE BASCULANTE (ENCARGOS COMPLEMENTARES) - HORISTA | H
7.3 | 100982 | CARGA, MANOBRA E DESCARGA DE ENTULHO EM CAMINHÃO BASCULANTE 10 M³ - CARGA COM ESCAVADEIRA HIDRÁULICA (CAÇAMBA DE 0,80 M³ / 111 HP) E DESCARGA LIVRE (UNIDADE: M3). AF_07/2020 | M3 | 355.22 | 0.0336 | 11.9354
[5 empty] | TOTAL: | 11.9354
[ Serviço ] | 95347 | CURSO DE CAPACITAÇÃO PARA MOTORISTA DE CAMINHÃO (ENCARGOS COMPLEMENTARES) - HORISTA | H
2.2 | 93208 | EXECUÇÃO DE ALMOXARIFADO EM CANTEIRO DE OBRA EM CHAPA DE MADEIRA COMPENSADA, INCLUSO PRATELEIRAS. AF_02/2016 | M2 | 30 | 4.02e-05 | 0.001206
2.3 | 93210 | EXECUÇÃO DE REFEITÓRIO EM CANTEIRO DE OBRA EM CHAPA DE MADEIRA COMPENSADA, NÃO INCLUSO MOBILIÁRIO E EQUIPAMENTOS. AF_02/2016 | M2 | 14 | 6e-05 | 0.00084
[5 empty] | TOTAL: | 0.002046
[ Serviço ] | 95351 | CURSO DE CAPACITAÇÃO PARA MOTORISTA OPERADOR DE MUNCK (ENCARGOS COMPLEMENTARES) - HORISTA | H
2.4 | 101493 | ENTRADA DE ENERGIA ELÉTRICA, AÉREA, MONOFÁSICA, COM CAIXA DE EMBUTIR, CABO DE 10 MM2 E DISJUNTOR DIN 50A (NÃO INCLUSO O POSTE DE CONCRETO). AF_07/2020_PS | UN | 1 | 0.077 | 0.077
[5 empty] | TOTAL: | 0.077
[ Serviço ] | 95389 | CURSO DE CAPACITAÇÃO PARA OPERADOR DE BETONEIRA ESTACIONÁRIA/MISTURADOR (ENCARGOS COMPLEMENTARES) - HORISTA | H
2.2 | 93208 | EXECUÇÃO DE ALMOXARIFADO EM CANTEIRO DE OBRA EM CHAPA DE MADEIRA COMPENSADA, INCLUSO PRATELEIRAS. AF_02/2016 | M2 | 30 | 0.12437 | 3.731
2.3 | 93210 | EXECUÇÃO DE REFEITÓRIO EM CANTEIRO DE OBRA EM CHAPA DE MADEIRA COMPENSADA, NÃO INCLUSO MOBILIÁRIO E EQUIPAMENTOS. AF_02/2016 | M2 | 14 | 0.14645 | 2.0504
3.3.4 | 87894 | CHAPISCO APLICADO EM ALVENARIA (SEM PRESENÇA DE VÃOS) E ESTRUTURAS DE CONCRETO DE FACHADA, COM COLHER DE PEDREIRO. ARGAMASSA TRAÇO 1:3 COM PREPARO EM BETONEIRA 400L. AF_10/2022 | M2 | 44.77 | 0.015984 | 0.7156
3.3.5 | 104237 | EMBOÇO OU MASSA ÚNICA EM ARGAMASSA TRAÇO 1:2:8, PREPARO MECÂNICA COM BETONEIRA 400 L, APLICADA MANUALMENTE EM PANOS DE FACHADA SEM PRESENÇA DE VÃOS, ESPESSURA DE 35 MM, ACESSO POR ANDAIME. AF_08/2022 | M2 | 44.77 | 0.17685 | 7.9176
4.3.4 | 87894 | CHAPISCO APLICADO EM ALVENARIA (SEM PRESENÇA DE VÃOS) E ESTRUTURAS DE CONCRETO DE FACHADA, COM COLHER DE PEDREIRO. ARGAMASSA TRAÇO 1:3 COM PREPARO EM BETONEIRA 400L. AF_10/2022 | M2 | 1721.67 | 0.015984 | 27.5192
4.3.5 | 104237 | EMBOÇO OU MASSA ÚNICA EM ARGAMASSA TRAÇO 1:2:8, PREPARO MECÂNICA COM BETONEIRA 400 L, APLICADA MANUALMENTE EM PANOS DE FACHADA SEM PRESENÇA DE VÃOS, ESPESSURA DE 35 MM, ACESSO POR ANDAIME. AF_08/2022 | M2 | 1721.67 | 0.17685 | 304.4773
4.4.2 | 87630 | CONTRAPISO EM ARGAMASSA TRAÇO 1:4 (CIMENTO E AREIA), PREPARO MECÂNICO COM BETONEIRA 400 L, APLICADO EM ÁREAS SECAS SOBRE LAJE, ADERIDO, ACABAMENTO NÃO REFORÇADO, ESPESSURA 3CM. AF_07/2021 | M2 | 408 | 0.20903 | 85.2863
4.5.3 | 87630 | CONTRAPISO EM ARGAMASSA TRAÇO 1:4 (CIMENTO E AREIA), PREPARO MECÂNICO COM BETONEIRA 400 L, APLICADO EM ÁREAS SECAS SOBRE LAJE, ADERIDO, ACABAMENTO NÃO REFORÇADO, ESPESSURA 3CM. AF_07/2021 | M2 | 229.45 | 0.20903 | 47.9631
4.6.6 | 103356 | ALVENARIA DE VEDAÇÃO DE BLOCOS CERÂMICOS FURADOS NA HORIZONTAL DE 9X19X29 CM (ESPESSURA 9 CM) E ARGAMASSA DE ASSENTAMENTO COM PREPARO EM BETONEIRA. AF_12/2021 | M2 | 25 | 0.03465 | 0.86625
4.6.9 | 87894 | CHAPISCO APLICADO EM ALVENARIA (SEM PRESENÇA DE VÃOS) E ESTRUTURAS DE CONCRETO DE FACHADA, COM COLHER DE PEDREIRO. ARGAMASSA TRAÇO 1:3 COM PREPARO EM BETONEIRA 400L. AF_10/2022 | M2 | 25 | 0.015984 | 0.3996
4.6.10 | 104237 | EMBOÇO OU MASSA ÚNICA EM ARGAMASSA TRAÇO 1:2:8, PREPARO MECÂNICA COM BETONEIRA 400 L, APLICADA MANUALMENTE EM PANOS DE FACHADA SEM PRESENÇA DE VÃOS, ESPESSURA DE 35 MM, ACESSO POR ANDAIME. AF_08/2022 | M2 | 25 | 0.17685 | 4.4213
5.4 | CP-95467-90315369 | EMBASAMENTO C/PEDRA ARGAMASSADA UTILIZANDO ARG.CIM/AREIA 1:6 (M3) | M3 | 9.9 | 1.392 | 13.7808
5.11 | 96556 | CONCRETAGEM DE SAPATAS, FCK 30 MPA, COM USO DE JERICA ? LANÇAMENTO, ADENSAMENTO E ACABAMENTO. AF_06/2017 | M3 | 3.89 | 1.426 | 5.5471
5.12 | 93205 | CINTA DE AMARRAÇÃO DE ALVENARIA MOLDADA IN LOCO COM UTILIZAÇÃO DE BLOCOS CANALETA. AF_03/2016 | M | 220 | 0.023429 | 5.1543
5.13 | 89470 | ALVENARIA DE BLOCOS DE CONCRETO ESTRUTURAL 14X19X39 CM (ESPESSURA 14 CM), FBK = 4,5 MPA, UTILIZANDO COLHER DE PEDREIRO. AF_10/2022 | M2 | 242 | 0.071568 | 17.3195
6.4 | 87630 | CONTRAPISO EM ARGAMASSA TRAÇO 1:4 (CIMENTO E AREIA), PREPARO MECÂNICO COM BETONEIRA 400 L, APLICADO EM ÁREAS SECAS SOBRE LAJE, ADERIDO, ACABAMENTO NÃO REFORÇADO, ESPESSURA 3CM. AF_07/2021 | M2 | 123.31 | 0.20903 | 25.7761
[5 empty] | TOTAL: | 552.9253
[ Serviço ] | 95357 | CURSO DE CAPACITAÇÃO PARA OPERADOR DE ESCAVADEIRA (ENCARGOS COMPLEMENTARES) - HORISTA | H
2.3 | 93210 | EXECUÇÃO DE REFEITÓRIO EM CANTEIRO DE OBRA EM CHAPA DE MADEIRA COMPENSADA, NÃO INCLUSO MOBILIÁRIO E EQUIPAMENTOS. AF_02/2016 | M2 | 14 | 0.0019698 | 0.027577
7.3 | 100982 | CARGA, MANOBRA E DESCARGA DE ENTULHO EM CAMINHÃO BASCULANTE 10 M³ - CARGA COM ESCAVADEIRA HIDRÁULICA (CAÇAMBA DE 0,80 M³ / 111 HP) E DESCARGA LIVRE (UNIDADE: M3). AF_07/2020 | M3 | 355.22 | 0.0188 | 6.6781
[5 empty] | TOTAL: | 6.7057
[ Serviço ] | 95358 | CURSO DE CAPACITAÇÃO PARA OPERADOR DE GUINCHO (ENCARGOS COMPLEMENTARES) - HORISTA | H
2.2 | 93208 | EXECUÇÃO DE ALMOXARIFADO EM CANTEIRO DE OBRA EM CHAPA DE MADEIRA COMPENSADA, INCLUSO PRATELEIRAS. AF_02/2016 | M2 | 30 | 0.033975 | 1.0192
2.3 | 93210 | EXECUÇÃO DE REFEITÓRIO EM CANTEIRO DE OBRA EM CHAPA DE MADEIRA COMPENSADA, NÃO INCLUSO MOBILIÁRIO E EQUIPAMENTOS. AF_02/2016 | M2 | 14 | 0.034244 | 0.47941
3.6.2 | CP ADAP. 064 | TELHAMENTO COM TELHA TERMO ACÚSTICA EM ALUMÍNIO ONDULADA COM 30MM DE PREENCHIMENTO / POLIURETANO RÍGIDO | M2 | 856.28 | 0.0021 | 1.7982
3.6.4 | CP ADAP. 054 | RUFO EM CHAPA DE AÇO GALVANIZADO NÚMERO 24, CORTE DE 50 CM, INCLUSO TRANSPORTE VERTICAL | M | 57 | 0.0315 | 1.7955
4.7.2 | CP ADAP. 064 | TELHAMENTO COM TELHA TERMO ACÚSTICA EM ALUMÍNIO ONDULADA COM 30MM DE PREENCHIMENTO / POLIURETANO RÍGIDO | M2 | 459 | 0.0021 | 0.9639
4.7.3 | CP ADAP. 054 | RUFO EM CHAPA DE AÇO GALVANIZADO NÚMERO 24, CORTE DE 50 CM, INCLUSO TRANSPORTE VERTICAL | M | 34 | 0.0315 | 1.071
4.7.4 | CP ADAP. 055 | CUMEEIRA EM CHAPA DE AÇO GALVANIZADO NÚMERO 24, CORTE DE 100 CM, INCLUSO TRANSPORTE VERTICAL | M | 30 | 0.0315 | 0.945
[5 empty] | TOTAL: | 8.0722
[ Serviço ] | 95359 | CURSO DE CAPACITAÇÃO PARA OPERADOR DE GUINDASTE (ENCARGOS COMPLEMENTARES) - HORISTA | H
4.7.1 | 97649 | REMOÇÃO DE TELHAS DE FIBROCIMENTO, METÁLICA E CERÂMICA, DE FORMA MECANIZADA, COM USO DE GUINDASTE, SEM REAPROVEITAMENTO. AF_09/2023 | M2 | 459 | 0.0037 | 1.6983
[5 empty] | TOTAL: | 1.6983
[ Serviço ] | 95360 | CURSO DE CAPACITAÇÃO PARA OPERADOR DE MÁQUINAS E EQUIPAMENTOS (ENCARGOS COMPLEMENTARES) - HORISTA | H
2.2 | 93208 | EXECUÇÃO DE ALMOXARIFADO EM CANTEIRO DE OBRA EM CHAPA DE MADEIRA COMPENSADA, INCLUSO PRATELEIRAS. AF_02/2016 | M2 | 30 | 0.17153 | 5.1459
2.3 | 93210 | EXECUÇÃO DE REFEITÓRIO EM CANTEIRO DE OBRA EM CHAPA DE MADEIRA COMPENSADA, NÃO INCLUSO MOBILIÁRIO E EQUIPAMENTOS. AF_02/2016 | M2 | 14 | 0.068549 | 0.95969
4.2.6 | 92762 | ARMAÇÃO DE PILAR OU VIGA DE ESTRUTURA CONVENCIONAL DE CONCRETO ARMADO UTILIZANDO AÇO CA-50 DE 10,0 MM - MONTAGEM. AF_06/2022 | KG | 330.48 | 0.03339 | 11.0347
4.6.4 | 92762 | MONTAGEM E DESMONTAGEM DE FÔRMA DE PILARES RETANGULARES E ESTRUTURAS SIMILARES, PÉ-DIREITO SIMPLES, EM CHAPA DE MADEIRA COMPENSADA PLASTIFICADA, 10 UTILIZAÇÕES. AF_09/2020 | KG | 4 | 0.03339 | 0.13356
4.6.7 | 92455 | MONTAGEM E DESMONTAGEM DE FÔRMA DE VIGA, ESCORAMENTO COM GARFO DE MADEIRA, PÉ-DIREITO SIMPLES, EM CHAPA DE MADEIRA RESINADA, 4 UTILIZAÇÕES. AF_09/2020 | M2 | 12 | 0.30901 | 3.7081
5.6 | 92762 | ARMAÇÃO DE PILAR OU VIGA DE ESTRUTURA CONVENCIONAL DE CONCRETO ARMADO UTILIZANDO AÇO CA-50 DE 10,0 MM - MONTAGEM. AF_06/2022 | KG | 426.35 | 0.03339 | 14.2358
5.8 | 92423 | MONTAGEM E DESMONTAGEM DE FÔRMA DE PILARES RETANGULARES E ESTRUTURAS SIMILARES, PÉ-DIREITO SIMPLES, EM CHAPA DE MADEIRA COMPENSADA RESINADA, 6 UTILIZAÇÕES. AF_09/2020 | M2 | 72 | 0.059784 | 4.3044
[5 empty] | TOTAL: | 39.5223
[ Serviço ] | 95361 | CURSO DE CAPACITAÇÃO PARA OPERADOR DE MARTELETE OU MARTELETEIRO (ENCARGOS COMPLEMENTARES) - HORISTA | H
3.2.8 | 90439 | FURO MECANIZADO EM CONCRETO, COM MARTELO DEMOLIDOR, PARA INSTALAÇÕES HIDRÁULICAS, DIÂMETROS MENORES OU IGUAIS A 40 MM. AF_09/2023 | UN | 257.6 | 0.2937 | 75.6571
4.2.8 | 90439 | FURO MECANIZADO EM CONCRETO, COM MARTELO DEMOLIDOR, PARA INSTALAÇÕES HIDRÁULICAS, DIÂMETROS MENORES OU IGUAIS A 40 MM. AF_09/2023 | UN | 365.33 | 0.2937 | 107.2974
[5 empty] | TOTAL: | 182.9545
[ Serviço ] | 95364 | CURSO DE CAPACITAÇÃO PARA OPERADOR DE PÁ CARREGADEIRA (ENCARGOS COMPLEMENTARES) - HORISTA | H
3.2.10 | 97625 | DEMOLIÇÃO DE ALVENARIA PARA QUALQUER TIPO DE BLOCO, DE FORMA MECANIZADA, SEM REAPROVEITAMENTO. AF_09/2023 | M3 | 6.84 | 0.3794 | 2.5951
4.2.10 | 97625 | DEMOLIÇÃO DE ALVENARIA PARA QUALQUER TIPO DE BLOCO, DE FORMA MECANIZADA, SEM REAPROVEITAMENTO. AF_09/2023 | M3 | 1.8 | 0.3794 | 0.68292
4.6.1 | 97625 | DEMOLIÇÃO DE ALVENARIA PARA QUALQUER TIPO DE BLOCO, DE FORMA MECANIZADA, SEM REAPROVEITAMENTO. AF_09/2023 | M3 | 5 | 0.3794 | 1.897
5.1 | 97625 | DEMOLIÇÃO DE ALVENARIA PARA QUALQUER TIPO DE BLOCO, DE FORMA MECANIZADA, SEM REAPROVEITAMENTO. AF_09/2023 | M3 | 39.6 | 0.3794 | 15.0242
[5 empty] | TOTAL: | 20.1993
[ Serviço ] | 95371 | CURSO DE CAPACITAÇÃO PARA PEDREIRO (ENCARGOS COMPLEMENTARES) - HORISTA | H
2.2 | 93208 | EXECUÇÃO DE ALMOXARIFADO EM CANTEIRO DE OBRA EM CHAPA DE MADEIRA COMPENSADA, INCLUSO PRATELEIRAS. AF_02/2016 | M2 | 30 | 1.0418 | 31.2533
2.3 | 93210 | EXECUÇÃO DE REFEITÓRIO EM CANTEIRO DE OBRA EM CHAPA DE MADEIRA COMPENSADA, NÃO INCLUSO MOBILIÁRIO E EQUIPAMENTOS. AF_02/2016 | M2 | 14 | 0.93338 | 13.0673
3.2.4 | CP ADAP. 009 | PINTURA PROTEÇÃO C/INIBIDOR MIGRATÓRIO CORROSÃO, 2 DEMÃOS - M2 | M2 | 95.05 | 0.4 | 38.02
3.2.5 | CP ADAP. 007 | APLICAÇÃO DE ADESIVO ESTRUTURAL - KG | KG | 95.05 | 0.4 | 38.02
3.2.7 | CP ADAP. 005 | RECUPERAÇÃO CONCRETO COM ARGAMASSA POLIMÉRICA ESP.=25MM | M2 | 95.05 | 1.5 | 142.575
3.2.9 | CP ADAP. 001 | SELAGEM DE FISSURAS COM INJEÇÃO DE RESINA EPÓXI | KG | 21.25 | 1 | 21.25
3.3.2 | 97631 | DEMOLIÇÃO DE ARGAMASSAS, DE FORMA MANUAL, SEM REAPROVEITAMENTO. AF_09/2023 | M2 | 44.77 | 0.1151 | 5.153
3.3.4 | 87894 | CHAPISCO APLICADO EM ALVENARIA (SEM PRESENÇA DE VÃOS) E ESTRUTURAS DE CONCRETO DE FACHADA, COM COLHER DE PEDREIRO. ARGAMASSA TRAÇO 1:3 COM PREPARO EM BETONEIRA 400L. AF_10/2022 | M2 | 44.77 | 0.1394 | 6.2409
3.3.5 | 104237 | EMBOÇO OU MASSA ÚNICA EM ARGAMASSA TRAÇO 1:2:8, PREPARO MECÂNICA COM BETONEIRA 400 L, APLICADA MANUALMENTE EM PANOS DE FACHADA SEM PRESENÇA DE VÃOS, ESPESSURA DE 35 MM, ACESSO POR ANDAIME. AF_08/2022 | M2 | 44.77 | 0.532 | 23.8176
3.3.6 | CP ADAP. 031 | APLICAÇÃO DE JUNTA DE DILATAÇÃO ELÁSTICA PARA CONCRETO (FUGENBAND) | M | 234 | 0.417 | 97.578
3.3.10 | S08637 | Chapim de concreto pré-moldado | m | 142 | 0.0072 | 1.0224
3.5.2 | S07218 | Remoção de impermeabilização com manta asfaltica | m2 | 262.7 | 0.1 | 26.27
3.5.3 | 87682 | CONTRAPISO EM ARGAMASSA TRAÇO 1:4 (CIMENTO E AREIA), PREPARO MANUAL, APLICADO EM ÁREAS SECAS SOBRE LAJE, NÃO ADERIDO, ACABAMENTO NÃO REFORÇADO, ESPESSURA 4CM. AF_07/2021 | M2 | 142 | 0.248 | 35.216
3.5.5 | S08637 | Chapim de concreto pré-moldado | m | 71 | 0.0072 | 0.5112
4.2.4 | CP ADAP. 009 | PINTURA PROTEÇÃO C/INIBIDOR MIGRATÓRIO CORROSÃO, 2 DEMÃOS - M2 | M2 | 91.8 | 0.4 | 36.72
4.2.5 | CP ADAP. 007 | APLICAÇÃO DE ADESIVO ESTRUTURAL - KG | KG | 91.8 | 0.4 | 36.72
4.2.7 | CP ADAP. 005 | RECUPERAÇÃO CONCRETO COM ARGAMASSA POLIMÉRICA ESP.=25MM | M2 | 91.8 | 1.5 | 137.7
4.2.9 | CP ADAP. 001 | SELAGEM DE FISSURAS COM INJEÇÃO DE RESINA EPÓXI | KG | 30.14 | 1 | 30.14
4.2.13 | 103337 | ALVENARIA DE VEDAÇÃO DE BLOCOS VAZADOS DE CONCRETO APARENTE DE 9X19X39 CM (ESPESSURA 9 CM) E ARGAMASSA DE ASSENTAMENTO COM PREPARO MANUAL. AF_12/2021 | M2 | 9 | 0.95 | 8.55
4.2.14 | CP ADAP. 014 | FIBRA DE CARBONO PARA REFORCO ESTRUTURAL -VIGAS | M2 | 1.36 | 2.732 | 3.7155
4.2.15 | 87878 | CHAPISCO APLICADO EM ALVENARIAS E ESTRUTURAS DE CONCRETO INTERNAS (Recomposição das paredes e lajes internas) | M2 | 17.4 | 0.0681 | 1.1849
4.2.16 | C3408 | REBOCO C/ ARGAMASSA DE CIMENTO E AREIA S/ PENEIRAR, TRAÇO 1:3 (Recomposição das paredes e lajes internas) | M2 | 17.4 | 0.6 | 10.44
4.3.2 | 97631 | DEMOLIÇÃO DE ARGAMASSAS, DE FORMA MANUAL, SEM REAPROVEITAMENTO. AF_09/2023 | M2 | 1721.67 | 0.1151 | 198.1642
4.3.4 | 87894 | CHAPISCO APLICADO EM ALVENARIA (SEM PRESENÇA DE VÃOS) E ESTRUTURAS DE CONCRETO DE FACHADA, COM COLHER DE PEDREIRO. ARGAMASSA TRAÇO 1:3 COM PREPARO EM BETONEIRA 400L. AF_10/2022 | M2 | 1721.67 | 0.1394 | 240.0008
4.3.5 | 104237 | EMBOÇO OU MASSA ÚNICA EM ARGAMASSA TRAÇO 1:2:8, PREPARO MECÂNICA COM BETONEIRA 400 L, APLICADA MANUALMENTE EM PANOS DE FACHADA SEM PRESENÇA DE VÃOS, ESPESSURA DE 35 MM, ACESSO POR ANDAIME. AF_08/2022 | M2 | 1721.67 | 0.532 | 915.9284
4.3.12 | S08637 | Chapim de concreto pré-moldado | m | 190 | 0.0072 | 1.368
4.4.2 | 87630 | CONTRAPISO EM ARGAMASSA TRAÇO 1:4 (CIMENTO E AREIA), PREPARO MECÂNICO COM BETONEIRA 400 L, APLICADO EM ÁREAS SECAS SOBRE LAJE, ADERIDO, ACABAMENTO NÃO REFORÇADO, ESPESSURA 3CM. AF_07/2021 | M2 | 408 | 0.245 | 99.96
4.5.1 | CP ADAP. 011 | DEMOLIÇÃO DE PISO CIMENTADO SOBRE LASTRO DE CONCRETO | M2 | 229.45 | 0.13 | 29.8285
4.5.2 | 97631 | DEMOLIÇÃO DE ARGAMASSAS, DE FORMA MANUAL, SEM REAPROVEITAMENTO. AF_09/2023 | M2 | 46.46 | 0.1151 | 5.3475
4.5.3 | 87630 | CONTRAPISO EM ARGAMASSA TRAÇO 1:4 (CIMENTO E AREIA), PREPARO MECÂNICO COM BETONEIRA 400 L, APLICADO EM ÁREAS SECAS SOBRE LAJE, ADERIDO, ACABAMENTO NÃO REFORÇADO, ESPESSURA 3CM. AF_07/2021 | M2 | 229.45 | 0.245 | 56.2152
4.5.5 | 98567 | PROTEÇÃO MECÂNICA DE SUPERFICIE HORIZONTAL COM ARGAMASSA DE CIMENTO E AREIA, TRAÇO 1:3, E=4CM. AF_09/2023 | M2 | 229.45 | 0.9282 | 212.9755
4.5.6 | 98564 | PROTEÇÃO MECÂNICA DE SUPERFÍCIE VERTICAL COM ARGAMASSA DE CIMENTO E AREIA, TRAÇO 1:3, E=2CM. AF_09/2023 | M2 | 46.46 | 0.5154 | 23.9455
4.6.2 | 97626 | DEMOLIÇÃO DE PILARES E VIGAS EM CONCRETO ARMADO, DE FORMA MANUAL, SEM REAPROVEITAMENTO. AF_09/2023 | M3 | 0.25 | 3.5586 | 0.88965
4.6.5 | 103669 | CONCRETAGEM DE PILARES, FCK = 25 MPA, COM USO DE BALDES - LANÇAMENTO, ADENSAMENTO E ACABAMENTO. AF_02/2022 | M3 | 0.25 | 2.459 | 0.61475
4.6.6 | 103356 | ALVENARIA DE VEDAÇÃO DE BLOCOS CERÂMICOS FURADOS NA HORIZONTAL DE 9X19X29 CM (ESPESSURA 9 CM) E ARGAMASSA DE ASSENTAMENTO COM PREPARO EM BETONEIRA. AF_12/2021 | M2 | 25 | 0.77 | 19.25
4.6.8 | 103683 | CONCRETAGEM DE VIGAS E LAJES, FCK=25 MPA, PARA QUALQUER TIPO DE LAJE COM BALDES EM EDIFICAÇÃO DE MULTIPAVIMENTOS ATÉ 04 ANDARES - LANÇAMENTO, ADENSAMENTO E ACABAMENTO. AF_02/2022 | M3 | 0.56 | 6.857 | 3.8399
4.6.9 | 87894 | CHAPISCO APLICADO EM ALVENARIA (SEM PRESENÇA DE VÃOS) E ESTRUTURAS DE CONCRETO DE FACHADA, COM COLHER DE PEDREIRO. ARGAMASSA TRAÇO 1:3 COM PREPARO EM BETONEIRA 400L. AF_10/2022 | M2 | 25 | 0.1394 | 3.485
4.6.10 | 104237 | EMBOÇO OU MASSA ÚNICA EM ARGAMASSA TRAÇO 1:2:8, PREPARO MECÂNICA COM BETONEIRA 400 L, APLICADA MANUALMENTE EM PANOS DE FACHADA SEM PRESENÇA DE VÃOS, ESPESSURA DE 35 MM, ACESSO POR ANDAIME. AF_08/2022 | M2 | 25 | 0.532 | 13.3
5.3 | 96527 | ESCAVAÇÃO MANUAL DE VALA PARA VIGA BALDRAME (INCLUINDO ESCAVAÇÃO PARA COLOCAÇÃO DE FÔRMAS). AF_06/2017 | M3 | 9.9 | 1.459 | 14.4441
5.4 | CP-95467-90315369 | EMBASAMENTO C/PEDRA ARGAMASSADA UTILIZANDO ARG.CIM/AREIA 1:6 (M3) | M3 | 9.9 | 6 | 59.4
5.10 | 103669 | CONCRETAGEM DE PILARES, FCK = 25 MPA, COM USO DE BALDES - LANÇAMENTO, ADENSAMENTO E ACABAMENTO. AF_02/2022 | M3 | 3.38 | 2.459 | 8.3114
5.11 | 96556 | CONCRETAGEM DE SAPATAS, FCK 30 MPA, COM USO DE JERICA ? LANÇAMENTO, ADENSAMENTO E ACABAMENTO. AF_06/2017 | M3 | 3.89 | 4.906 | 19.0843
5.12 | 93205 | CINTA DE AMARRAÇÃO DE ALVENARIA MOLDADA IN LOCO COM UTILIZAÇÃO DE BLOCOS CANALETA. AF_03/2016 | M | 220 | 0.253 | 55.66
5.13 | 89470 | ALVENARIA DE BLOCOS DE CONCRETO ESTRUTURAL 14X19X39 CM (ESPESSURA 14 CM), FBK = 4,5 MPA, UTILIZANDO COLHER DE PEDREIRO. AF_10/2022 | M2 | 242 | 0.62 | 150.04
5.14 | S08637 | Chapim de concreto pré-moldado | m | 110 | 0.0072 | 0.792
5.15 | CP ADAP. 024 | REMOÇÃO / RECOMPOSIÇÃO DE CERCA ELÉTRICA | M | 110 | 0.45 | 49.5
6.2 | CP ADAP. 025 | REMOÇÃO DE DIVISÓRIA DE GRANITO | M2 | 106.02 | 0.07 | 7.4214
6.3 | CP ADAP. 011 | DEMOLIÇÃO DE PISO CIMENTADO SOBRE LASTRO DE CONCRETO | M2 | 123.31 | 0.13 | 16.0303
6.4 | 87630 | CONTRAPISO EM ARGAMASSA TRAÇO 1:4 (CIMENTO E AREIA), PREPARO MECÂNICO COM BETONEIRA 400 L, APLICADO EM ÁREAS SECAS SOBRE LAJE, ADERIDO, ACABAMENTO NÃO REFORÇADO, ESPESSURA 3CM. AF_07/2021 | M2 | 123.31 | 0.245 | 30.211
6.6 | 98565 | PROTEÇÃO MECÂNICA DE SUPERFICIE HORIZONTAL COM ARGAMASSA DE CIMENTO E AREIA, TRAÇO 1:3, E=3CM. AF_09/2023 | M2 | 123.31 | 0.6912 | 85.2319
6.7 | 98564 | PROTEÇÃO MECÂNICA DE SUPERFÍCIE VERTICAL COM ARGAMASSA DE CIMENTO E AREIA, TRAÇO 1:3, E=2CM. AF_09/2023 | M2 | 55.18 | 0.5154 | 28.4398
6.21 | 91338 | PORTA DE ALUMÍNIO DE ABRIR COM LAMBRI, COM GUARNIÇÃO, FIXAÇÃO COM PARAFUSOS - FORNECIMENTO E INSTALAÇÃO. AF_12/2019 | M2 | 29.92 | 0.3563 | 10.6605
6.27 | S09718 | Espelho de cristal 4mm com moldura de alumínio | m2 | 29.8 | 0.3 | 8.94
[5 empty] | TOTAL: | 3114.445
[ Serviço ] | 95372 | CURSO DE CAPACITAÇÃO PARA PINTOR (ENCARGOS COMPLEMENTARES) - HORISTA | H
2.1 | 103689 | FORNECIMENTO E INSTALAÇÃO DE PLACA DE OBRA COM CHAPA GALVANIZADA E ESTRUTURA DE MADEIRA. AF_03/2022_PS | M2 | 2.88 | 0.22645 | 0.65218
2.2 | 93208 | EXECUÇÃO DE ALMOXARIFADO EM CANTEIRO DE OBRA EM CHAPA DE MADEIRA COMPENSADA, INCLUSO PRATELEIRAS. AF_02/2016 | M2 | 30 | 0.61092 | 18.3277
2.3 | 93210 | EXECUÇÃO DE REFEITÓRIO EM CANTEIRO DE OBRA EM CHAPA DE MADEIRA COMPENSADA, NÃO INCLUSO MOBILIÁRIO E EQUIPAMENTOS. AF_02/2016 | M2 | 14 | 0.23312 | 3.2637
4.3.10 | 88485 | FUNDO SELADOR ACRÍLICO, APLICAÇÃO MANUAL EM PAREDE, UMA DEMÃO. AF_04/2023 | M2 | 58.29 | 0.0666 | 3.8821
4.3.11 | 88423 | APLICAÇÃO MANUAL DE PINTURA COM TINTA TEXTURIZADA ACRÍLICA EM PAREDES EXTERNAS DE CASAS, UMA COR. AF_06/2014 | M2 | 58.29 | 0.176 | 10.259
4.6.11 | 88415 | APLICAÇÃO MANUAL DE FUNDO SELADOR ACRÍLICO EM PAREDES EXTERNAS DE CASAS. AF_06/2014 | M2 | 168 | 0.054 | 9.072
4.6.12 | 88423 | APLICAÇÃO MANUAL DE PINTURA COM TINTA TEXTURIZADA ACRÍLICA EM PAREDES EXTERNAS DE CASAS, UMA COR. AF_06/2014 | M2 | 168 | 0.176 | 29.568
[5 empty] | TOTAL: | 75.0247
[ Serviço ] | 95378 | CURSO DE CAPACITAÇÃO PARA SERVENTE (ENCARGOS COMPLEMENTARES) - HORISTA | H
2.1 | 103689 | FORNECIMENTO E INSTALAÇÃO DE PLACA DE OBRA COM CHAPA GALVANIZADA E ESTRUTURA DE MADEIRA. AF_03/2022_PS | M2 | 2.88 | 1.1186 | 3.2216
2.2 | 93208 | EXECUÇÃO DE ALMOXARIFADO EM CANTEIRO DE OBRA EM CHAPA DE MADEIRA COMPENSADA, INCLUSO PRATELEIRAS. AF_02/2016 | M2 | 30 | 1.2034 | 36.1021
2.3 | 93210 | EXECUÇÃO DE REFEITÓRIO EM CANTEIRO DE OBRA EM CHAPA DE MADEIRA COMPENSADA, NÃO INCLUSO MOBILIÁRIO E EQUIPAMENTOS. AF_02/2016 | M2 | 14 | 1.1519 | 16.126
2.4 | 101493 | ENTRADA DE ENERGIA ELÉTRICA, AÉREA, MONOFÁSICA, COM CAIXA DE EMBUTIR, CABO DE 10 MM2 E DISJUNTOR DIN 50A (NÃO INCLUSO O POSTE DE CONCRETO). AF_07/2020_PS | UN | 1 | 0.08984 | 0.08984
2.5 | CP ADAP. 002 | INSTALAÇÕES PROVISÓRIAS DE ÁGUA | UN | 1 | 8.12 | 8.12
3.1.2 | 97063 | MONTAGEM E DESMONTAGEM DE ANDAIME MODULAR FACHADEIRO, COM PISO METÁLICO, PARA EDIFICAÇÕES COM MÚLTIPLOS PAVIMENTOS (EXCLUSIVE ANDAIME E LIMPEZA). AF_11/2017 | M2 | 889 | 0.20819 | 185.0846
3.2.1 | CP ADAP. 010 | APICOAMENTO EM CONCRETO/PREPARO DA SUPERFÍCIE | M2 | 95.05 | 2 | 190.1
3.2.2 | CP ADAP. 004 | LIMPEZA DE SUPERFÍCIE C/ ESCOVA DE AÇO | M2 | 95.05 | 0.4 | 38.02
3.2.4 | CP ADAP. 009 | PINTURA PROTEÇÃO C/INIBIDOR MIGRATÓRIO CORROSÃO, 2 DEMÃOS - M2 | M2 | 95.05 | 0.2 | 19.01
3.2.5 | CP ADAP. 007 | APLICAÇÃO DE ADESIVO ESTRUTURAL - KG | KG | 95.05 | 0.2 | 19.01
3.2.7 | CP ADAP. 005 | RECUPERAÇÃO CONCRETO COM ARGAMASSA POLIMÉRICA ESP.=25MM | M2 | 95.05 | 4 | 380.2
3.2.9 | CP ADAP. 001 | SELAGEM DE FISSURAS COM INJEÇÃO DE RESINA EPÓXI | KG | 21.25 | 5 | 106.25
3.3.1 | 97633 | DEMOLIÇÃO DE REVESTIMENTO CERÂMICO, DE FORMA MANUAL, SEM REAPROVEITAMENTO. AF_09/2023 | M2 | 44.77 | 0.774 | 34.652
3.3.2 | 97631 | DEMOLIÇÃO DE ARGAMASSAS, DE FORMA MANUAL, SEM REAPROVEITAMENTO. AF_09/2023 | M2 | 44.77 | 0.3872 | 17.3349
3.3.4 | 87894 | CHAPISCO APLICADO EM ALVENARIA (SEM PRESENÇA DE VÃOS) E ESTRUTURAS DE CONCRETO DE FACHADA, COM COLHER DE PEDREIRO. ARGAMASSA TRAÇO 1:3 COM PREPARO EM BETONEIRA 400L. AF_10/2022 | M2 | 44.77 | 0.0465 | 2.0818
3.3.5 | 104237 | EMBOÇO OU MASSA ÚNICA EM ARGAMASSA TRAÇO 1:2:8, PREPARO MECÂNICA COM BETONEIRA 400 L, APLICADA MANUALMENTE EM PANOS DE FACHADA SEM PRESENÇA DE VÃOS, ESPESSURA DE 35 MM, ACESSO POR ANDAIME. AF_08/2022 | M2 | 44.77 | 0.532 | 23.8176
3.3.6 | CP ADAP. 031 | APLICAÇÃO DE JUNTA DE DILATAÇÃO ELÁSTICA PARA CONCRETO (FUGENBAND) | M | 234 | 0.417 | 97.578
3.3.7 | CP ADAP. 036 | REVESTIMENTO CERÂMICO 5 X 5, COR AZUL DANÚBIO FOSCO (GALPÃO DMA) | M2 | 42.68 | 0.578 | 24.669
3.3.8 | CP ADAP. 037 | REVESTIMENTO CERÂMINO 5 X 5 CM, COR PRETO BERLIN (GALPÃO DMA) | M2 | 2.09 | 0.578 | 1.208
3.3.9 | CP ADAP. 018 | REJUNTAMENTO P/CERÂMICA C/ EPOXI (PAREDE/PISO) | M2 | 852 | 0.23 | 195.96
3.3.10 | S08637 | Chapim de concreto pré-moldado | m | 142 | 0.14895 | 21.1509
3.4.1 | 99814 | LIMPEZA DE SUPERFÍCIE COM JATO DE ALTA PRESSÃO. AF_04/2019 | M2 | 161.22 | 0.089 | 14.3486
3.5.1 | 99814 | LIMPEZA DE SUPERFÍCIE COM JATO DE ALTA PRESSÃO. AF_04/2019 | M2 | 262.7 | 0.089 | 23.3803
3.5.2 | S07218 | Remoção de impermeabilização com manta asfaltica | m2 | 262.7 | 0.26 | 68.302
3.5.3 | 87682 | CONTRAPISO EM ARGAMASSA TRAÇO 1:4 (CIMENTO E AREIA), PREPARO MANUAL, APLICADO EM ÁREAS SECAS SOBRE LAJE, NÃO ADERIDO, ACABAMENTO NÃO REFORÇADO, ESPESSURA 4CM. AF_07/2021 | M2 | 142 | 0.70806 | 100.5445
3.5.5 | S08637 | Chapim de concreto pré-moldado | m | 71 | 0.14895 | 10.5755
3.6.1 | 97647 | REMOÇÃO DE TELHAS DE FIBROCIMENTO METÁLICA E CERÂMICA, DE FORMA MANUAL, SEM REAPROVEITAMENTO. AF_09/2023 | M2 | 1217 | 0.1153 | 140.3201
3.6.2 | CP ADAP. 064 | TELHAMENTO COM TELHA TERMO ACÚSTICA EM ALUMÍNIO ONDULADA COM 30MM DE PREENCHIMENTO / POLIURETANO RÍGIDO | M2 | 856.28 | 0.062 | 53.0894
3.6.4 | CP ADAP. 054 | RUFO EM CHAPA DE AÇO GALVANIZADO NÚMERO 24, CORTE DE 50 CM, INCLUSO TRANSPORTE VERTICAL | M | 57 | 0.207 | 11.799
4.1.2 | 97063 | MONTAGEM E DESMONTAGEM DE ANDAIME MODULAR FACHADEIRO, COM PISO METÁLICO, PARA EDIFICAÇÕES COM MÚLTIPLOS PAVIMENTOS (EXCLUSIVE ANDAIME E LIMPEZA). AF_11/2017 | M2 | 1600.8 | 0.20819 | 333.2772
4.2.1 | CP ADAP. 010 | APICOAMENTO EM CONCRETO/PREPARO DA SUPERFÍCIE | M2 | 91.8 | 2 | 183.6
4.2.2 | CP ADAP. 004 | LIMPEZA DE SUPERFÍCIE C/ ESCOVA DE AÇO | M2 | 91.8 | 0.4 | 36.72
4.2.3 | 99814 | LIMPEZA DE SUPERFÍCIE COM JATO DE ALTA PRESSÃO. AF_04/2019 | M2 | 91.8 | 0.089 | 8.1702
4.2.4 | CP ADAP. 009 | PINTURA PROTEÇÃO C/INIBIDOR MIGRATÓRIO CORROSÃO, 2 DEMÃOS - M2 | M2 | 91.8 | 0.2 | 18.36
4.2.5 | CP ADAP. 007 | APLICAÇÃO DE ADESIVO ESTRUTURAL - KG | KG | 91.8 | 0.2 | 18.36
4.2.7 | CP ADAP. 005 | RECUPERAÇÃO CONCRETO COM ARGAMASSA POLIMÉRICA ESP.=25MM | M2 | 91.8 | 4 | 367.2
4.2.9 | CP ADAP. 001 | SELAGEM DE FISSURAS COM INJEÇÃO DE RESINA EPÓXI | KG | 30.14 | 5 | 150.7
4.2.13 | 103337 | ALVENARIA DE VEDAÇÃO DE BLOCOS VAZADOS DE CONCRETO APARENTE DE 9X19X39 CM (ESPESSURA 9 CM) E ARGAMASSA DE ASSENTAMENTO COM PREPARO MANUAL. AF_12/2021 | M2 | 9 | 0.57157 | 5.1441
4.2.14 | CP ADAP. 014 | FIBRA DE CARBONO PARA REFORCO ESTRUTURAL -VIGAS | M2 | 1.36 | 3.299 | 4.4866
4.2.15 | 87878 | CHAPISCO APLICADO EM ALVENARIAS E ESTRUTURAS DE CONCRETO INTERNAS (Recomposição das paredes e lajes internas) | M2 | 17.4 | 0.066274 | 1.1532
4.2.16 | C3408 | REBOCO C/ ARGAMASSA DE CIMENTO E AREIA S/ PENEIRAR, TRAÇO 1:3 (Recomposição das paredes e lajes internas) | M2 | 17.4 | 0.6 | 10.44
4.3.1 | 97633 | DEMOLIÇÃO DE REVESTIMENTO CERÂMICO, DE FORMA MANUAL, SEM REAPROVEITAMENTO. AF_09/2023 | M2 | 1721.67 | 0.774 | 1332.5726
4.3.2 | 97631 | DEMOLIÇÃO DE ARGAMASSAS, DE FORMA MANUAL, SEM REAPROVEITAMENTO. AF_09/2023 | M2 | 1721.67 | 0.3872 | 666.6306
4.3.4 | 87894 | CHAPISCO APLICADO EM ALVENARIA (SEM PRESENÇA DE VÃOS) E ESTRUTURAS DE CONCRETO DE FACHADA, COM COLHER DE PEDREIRO. ARGAMASSA TRAÇO 1:3 COM PREPARO EM BETONEIRA 400L. AF_10/2022 | M2 | 1721.67 | 0.0465 | 80.0577
4.3.5 | 104237 | EMBOÇO OU MASSA ÚNICA EM ARGAMASSA TRAÇO 1:2:8, PREPARO MECÂNICA COM BETONEIRA 400 L, APLICADA MANUALMENTE EM PANOS DE FACHADA SEM PRESENÇA DE VÃOS, ESPESSURA DE 35 MM, ACESSO POR ANDAIME. AF_08/2022 | M2 | 1721.67 | 0.532 | 915.9284
4.3.6 | CP ADAP. 027 | REVESTIMENTO CERÂMICO 10x10CM, COR AZUL ESCURO (Fachadas Norte/Sul/Leste/Oeste) | M2 | 1269.65 | 0.578 | 733.8577
4.3.7 | CP ADAP. 028 | REVESTIMENTO CERÂMICO 10x10CM, COR BRANCA (Fachadas Norte/Sul) | M2 | 168.7 | 0.578 | 97.5086
4.3.8 | CP ADAP. 029 | REVESTIMENTO CERÂMICO 10x10CM, COR CINZA ESCURO (FACHADAS Norte/Sul/Leste/Oeste) | M2 | 283.3 | 0.578 | 163.7474
4.3.9 | CP ADAP. 018 | REJUNTAMENTO P/CERÂMICA C/ EPOXI (PAREDE/PISO) | M2 | 1721.67 | 0.23 | 395.9841
4.3.10 | 88485 | FUNDO SELADOR ACRÍLICO, APLICAÇÃO MANUAL EM PAREDE, UMA DEMÃO. AF_04/2023 | M2 | 58.29 | 0.0222 | 1.294
4.3.11 | 88423 | APLICAÇÃO MANUAL DE PINTURA COM TINTA TEXTURIZADA ACRÍLICA EM PAREDES EXTERNAS DE CASAS, UMA COR. AF_06/2014 | M2 | 58.29 | 0.044 | 2.5648
4.3.12 | S08637 | Chapim de concreto pré-moldado | m | 190 | 0.14895 | 28.3005
4.4.1 | 99814 | LIMPEZA DE SUPERFÍCIE COM JATO DE ALTA PRESSÃO. AF_04/2019 | M2 | 408 | 0.089 | 36.312
4.4.2 | 87630 | CONTRAPISO EM ARGAMASSA TRAÇO 1:4 (CIMENTO E AREIA), PREPARO MECÂNICO COM BETONEIRA 400 L, APLICADO EM ÁREAS SECAS SOBRE LAJE, ADERIDO, ACABAMENTO NÃO REFORÇADO, ESPESSURA 3CM. AF_07/2021 | M2 | 408 | 0.123 | 50.184
4.5.1 | CP ADAP. 011 | DEMOLIÇÃO DE PISO CIMENTADO SOBRE LASTRO DE CONCRETO | M2 | 229.45 | 1.3 | 298.285
4.5.2 | 97631 | DEMOLIÇÃO DE ARGAMASSAS, DE FORMA MANUAL, SEM REAPROVEITAMENTO. AF_09/2023 | M2 | 46.46 | 0.3872 | 17.9893
4.5.3 | 87630 | CONTRAPISO EM ARGAMASSA TRAÇO 1:4 (CIMENTO E AREIA), PREPARO MECÂNICO COM BETONEIRA 400 L, APLICADO EM ÁREAS SECAS SOBRE LAJE, ADERIDO, ACABAMENTO NÃO REFORÇADO, ESPESSURA 3CM. AF_07/2021 | M2 | 229.45 | 0.123 | 28.2223
4.5.5 | 98567 | PROTEÇÃO MECÂNICA DE SUPERFICIE HORIZONTAL COM ARGAMASSA DE CIMENTO E AREIA, TRAÇO 1:3, E=4CM. AF_09/2023 | M2 | 229.45 | 0.7219 | 165.64
4.5.6 | 98564 | PROTEÇÃO MECÂNICA DE SUPERFÍCIE VERTICAL COM ARGAMASSA DE CIMENTO E AREIA, TRAÇO 1:3, E=2CM. AF_09/2023 | M2 | 46.46 | 0.40745 | 18.9301
4.6.2 | 97626 | DEMOLIÇÃO DE PILARES E VIGAS EM CONCRETO ARMADO, DE FORMA MANUAL, SEM REAPROVEITAMENTO. AF_09/2023 | M3 | 0.25 | 22.0636 | 5.5159
4.6.5 | 103669 | CONCRETAGEM DE PILARES, FCK = 25 MPA, COM USO DE BALDES - LANÇAMENTO, ADENSAMENTO E ACABAMENTO. AF_02/2022 | M3 | 0.25 | 7.377 | 1.8442
4.6.6 | 103356 | ALVENARIA DE VEDAÇÃO DE BLOCOS CERÂMICOS FURADOS NA HORIZONTAL DE 9X19X29 CM (ESPESSURA 9 CM) E ARGAMASSA DE ASSENTAMENTO COM PREPARO EM BETONEIRA. AF_12/2021 | M2 | 25 | 0.385 | 9.625
4.6.8 | 103683 | CONCRETAGEM DE VIGAS E LAJES, FCK=25 MPA, PARA QUALQUER TIPO DE LAJE COM BALDES EM EDIFICAÇÃO DE MULTIPAVIMENTOS ATÉ 04 ANDARES - LANÇAMENTO, ADENSAMENTO E ACABAMENTO. AF_02/2022 | M3 | 0.56 | 16.074 | 9.0014
4.6.9 | 87894 | CHAPISCO APLICADO EM ALVENARIA (SEM PRESENÇA DE VÃOS) E ESTRUTURAS DE CONCRETO DE FACHADA, COM COLHER DE PEDREIRO. ARGAMASSA TRAÇO 1:3 COM PREPARO EM BETONEIRA 400L. AF_10/2022 | M2 | 25 | 0.0465 | 1.1625
4.6.10 | 104237 | EMBOÇO OU MASSA ÚNICA EM ARGAMASSA TRAÇO 1:2:8, PREPARO MECÂNICA COM BETONEIRA 400 L, APLICADA MANUALMENTE EM PANOS DE FACHADA SEM PRESENÇA DE VÃOS, ESPESSURA DE 35 MM, ACESSO POR ANDAIME. AF_08/2022 | M2 | 25 | 0.532 | 13.3
4.6.11 | 88415 | APLICAÇÃO MANUAL DE FUNDO SELADOR ACRÍLICO EM PAREDES EXTERNAS DE CASAS. AF_06/2014 | M2 | 168 | 0.014 | 2.352
4.6.12 | 88423 | APLICAÇÃO MANUAL DE PINTURA COM TINTA TEXTURIZADA ACRÍLICA EM PAREDES EXTERNAS DE CASAS, UMA COR. AF_06/2014 | M2 | 168 | 0.044 | 7.392
4.7.1 | 97649 | REMOÇÃO DE TELHAS DE FIBROCIMENTO, METÁLICA E CERÂMICA, DE FORMA MECANIZADA, COM USO DE GUINDASTE, SEM REAPROVEITAMENTO. AF_09/2023 | M2 | 459 | 0.1222 | 56.0898
4.7.2 | CP ADAP. 064 | TELHAMENTO COM TELHA TERMO ACÚSTICA EM ALUMÍNIO ONDULADA COM 30MM DE PREENCHIMENTO / POLIURETANO RÍGIDO | M2 | 459 | 0.062 | 28.458
4.7.3 | CP ADAP. 054 | RUFO EM CHAPA DE AÇO GALVANIZADO NÚMERO 24, CORTE DE 50 CM, INCLUSO TRANSPORTE VERTICAL | M | 34 | 0.207 | 7.038
4.7.4 | CP ADAP. 055 | CUMEEIRA EM CHAPA DE AÇO GALVANIZADO NÚMERO 24, CORTE DE 100 CM, INCLUSO TRANSPORTE VERTICAL | M | 30 | 0.207 | 6.21
4.7.5 | CP ADAP. 038 | REMOÇÃO, ARMAZENAMENTO E REEINSTALAÇÃO DE SPDA COM EMISSÃO DE LAUDO | UN | 2 | 0.0876 | 0.1752
5.3 | 96527 | ESCAVAÇÃO MANUAL DE VALA PARA VIGA BALDRAME (INCLUINDO ESCAVAÇÃO PARA COLOCAÇÃO DE FÔRMAS). AF_06/2017 | M3 | 9.9 | 4.138 | 40.9662
5.4 | CP-95467-90315369 | EMBASAMENTO C/PEDRA ARGAMASSADA UTILIZANDO ARG.CIM/AREIA 1:6 (M3) | M3 | 9.9 | 6 | 59.4
5.5 | 93358 | ESCAVAÇÃO MANUAL DE VALA COM PROFUNDIDADE MENOR OU IGUAL A 1,30 M. AF_02/2021 | M3 | 9.07 | 3.956 | 35.8809
5.10 | 103669 | CONCRETAGEM DE PILARES, FCK = 25 MPA, COM USO DE BALDES - LANÇAMENTO, ADENSAMENTO E ACABAMENTO. AF_02/2022 | M3 | 3.38 | 7.377 | 24.9343
5.11 | 96556 | CONCRETAGEM DE SAPATAS, FCK 30 MPA, COM USO DE JERICA ? LANÇAMENTO, ADENSAMENTO E ACABAMENTO. AF_06/2017 | M3 | 3.89 | 5.5538 | 21.6043
5.12 | 93205 | CINTA DE AMARRAÇÃO DE ALVENARIA MOLDADA IN LOCO COM UTILIZAÇÃO DE BLOCOS CANALETA. AF_03/2016 | M | 220 | 0.15617 | 34.3567
5.13 | 89470 | ALVENARIA DE BLOCOS DE CONCRETO ESTRUTURAL 14X19X39 CM (ESPESSURA 14 CM), FBK = 4,5 MPA, UTILIZANDO COLHER DE PEDREIRO. AF_10/2022 | M2 | 242 | 0.62 | 150.04
5.14 | S08637 | Chapim de concreto pré-moldado | m | 110 | 0.14895 | 16.3845
5.15 | CP ADAP. 024 | REMOÇÃO / RECOMPOSIÇÃO DE CERCA ELÉTRICA | M | 110 | 0.925 | 101.75
6.1 | 97633 | DEMOLIÇÃO DE REVESTIMENTO CERÂMICO, DE FORMA MANUAL, SEM REAPROVEITAMENTO. AF_09/2023 | M2 | 416.73 | 0.774 | 322.549
6.2 | CP ADAP. 025 | REMOÇÃO DE DIVISÓRIA DE GRANITO | M2 | 106.02 | 0.7 | 74.214
6.3 | CP ADAP. 011 | DEMOLIÇÃO DE PISO CIMENTADO SOBRE LASTRO DE CONCRETO | M2 | 123.31 | 1.3 | 160.303
6.4 | 87630 | CONTRAPISO EM ARGAMASSA TRAÇO 1:4 (CIMENTO E AREIA), PREPARO MECÂNICO COM BETONEIRA 400 L, APLICADO EM ÁREAS SECAS SOBRE LAJE, ADERIDO, ACABAMENTO NÃO REFORÇADO, ESPESSURA 3CM. AF_07/2021 | M2 | 123.31 | 0.123 | 15.1671
6.6 | 98565 | PROTEÇÃO MECÂNICA DE SUPERFICIE HORIZONTAL COM ARGAMASSA DE CIMENTO E AREIA, TRAÇO 1:3, E=3CM. AF_09/2023 | M2 | 123.31 | 0.56355 | 69.4914
6.7 | 98564 | PROTEÇÃO MECÂNICA DE SUPERFÍCIE VERTICAL COM ARGAMASSA DE CIMENTO E AREIA, TRAÇO 1:3, E=2CM. AF_09/2023 | M2 | 55.18 | 0.40745 | 22.4831
6.8 | 87263 | REVESTIMENTO CERÂMICO PARA PISO COM PLACAS TIPO PORCELANATO DE DIMENSÕES 60X60 CM APLICADA EM AMBIENTES DE ÁREA MAIOR QUE 10 M². AF_02/2023_PE | M2 | 416.73 | 0.1674 | 69.7606
6.9 | 99806 | LIMPEZA DE REVESTIMENTO CERÂMICO EM PAREDE COM PANO ÚMIDO AF_04/2019 | M2 | 416.73 | 0.04 | 16.6692
6.10 | 97640 | REMOÇÃO DE FORROS DE DRYWALL, PVC E FIBROMINERAL, DE FORMA MANUAL, SEM REAPROVEITAMENTO. AF_09/2023 | M2 | 123.31 | 0.0647 | 7.9782
6.12 | 100878 | VASO SANITÁRIO SIFONADO COM CAIXA ACOPLADA, LOUÇA BRANCA - PADRÃO ALTO - FORNECIMENTO E INSTALAÇÃO. AF_01/2020 | UN | 33 | 0.6063 | 20.0079
6.13 | 100849 | ASSENTO SANITÁRIO CONVENCIONAL - FORNECIMENTO E INSTALACAO. AF_01/2020 | UN | 33 | 0.0484 | 1.5972
6.14 | 86887 | ENGATE FLEXÍVEL EM INOX, 1/2 X 40CM - FORNECIMENTO E INSTALAÇÃO. AF_01/2020 | UN | 33 | 0.0481 | 1.5873
6.15 | 86938 | CUBA DE EMBUTIR OVAL EM LOUÇA BRANCA, 35 X 50CM OU EQUIVALENTE, INCLUSO VÁLVULA E SIFÃO TIPO GARRAFA EM METAL CROMADO - FORNECIMENTO E INSTALAÇÃO. AF_01/2020 | UN | 30 | 0.4075 | 12.225
6.16 | 100853 | TORNEIRA CROMADA DE MESA PARA LAVATORIO, TIPO MONOCOMANDO. AF_01/2020 | UN | 30 | 0.1459 | 4.377
6.17 | 86887 | ENGATE FLEXÍVEL EM INOX, 1/2 X 40CM - FORNECIMENTO E INSTALAÇÃO. AF_01/2020 | UN | 30 | 0.0481 | 1.443
6.18 | 100858 | MICTÓRIO SIFONADO LOUÇA BRANCA - PADRÃO MÉDIO - FORNECIMENTO E INSTALAÇÃO. AF_01/2020 | UN | 11 | 0.3179 | 3.4969
6.19 | CP ADAP. 059 | Divisória em granito branco Itaúnas, polido dos 2 lados | M2 | 106.02 | 0.161 | 17.0692
6.20 | CP ADAP. 060 | Bancada em granito branco Itaúnas | M2 | 20.66 | 0.161 | 3.3263
6.21 | 91338 | PORTA DE ALUMÍNIO DE ABRIR COM LAMBRI, COM GUARNIÇÃO, FIXAÇÃO COM PARAFUSOS - FORNECIMENTO E INSTALAÇÃO. AF_12/2019 | M2 | 29.92 | 0.1779 | 5.3228
6.24 | C2216 | REVESTIMENTO C/LAMINADO MELAMÍNICO COLADO | M2 | 45.45 | 0.18 | 8.181
6.25 | S09465 | Luminária tipo plafon (sobrepor), quadrada, 24x24cm, em aluminio pintado na cor branca, c/difusor em vidro, Aladin ou similar | un | 47 | 0.5 | 23.5
6.27 | S09718 | Espelho de cristal 4mm com moldura de alumínio | m2 | 29.8 | 0.3 | 8.94
6.28 | CP ADAP. 063 | Grelha p/ralo em inox, fornecimento e instalação | UN | 17 | 0.15 | 2.55
7.4 | 00009537 | LIMPEZA FINAL DA OBRA | M2 | 2211 | 0.14 | 309.54
[5 empty] | TOTAL: | 9829.0263
[ Serviço ] | 100535 | CURSO DE CAPACITAÇÃO PARA TECNICO DE EDIFICACOES (ENCARGOS COMPLEMENTARES) - HORISTA | H
7.1 | PROJ. 01 | PROJETO EXECUTIVO COMPLETO | UN | 1 | 8.4 | 8.4
7.2 | PROJ. 02 | AS BUILT - ATUALIZAÇÃO DO PROJETO EXECUTIVO CONFORME CONSTRUÍDO | UN | 1 | 6.2 | 6.2
[5 empty] | TOTAL: | 14.6
[ Serviço ] | 100299 | CURSO DE CAPACITAÇÃO PARA TÉCNICO EM SEGURANÇA DO TRABALHO (ENCARGOS COMPLEMENTARES) - HORISTA | H
1.3 | 100309 | TÉCNICO EM SEGURANÇA DO TRABALHO COM ENCARGOS COMPLEMENTARES | H | 396 | 1 | 396
[5 empty] | TOTAL: | 396
[ Serviço ] | 95385 | CURSO DE CAPACITAÇÃO PARA TELHADISTA (ENCARGOS COMPLEMENTARES) - HORISTA | H
2.2 | 93208 | EXECUÇÃO DE ALMOXARIFADO EM CANTEIRO DE OBRA EM CHAPA DE MADEIRA COMPENSADA, INCLUSO PRATELEIRAS. AF_02/2016 | M2 | 30 | 0.18427 | 5.5281
2.3 | 93210 | EXECUÇÃO DE REFEITÓRIO EM CANTEIRO DE OBRA EM CHAPA DE MADEIRA COMPENSADA, NÃO INCLUSO MOBILIÁRIO E EQUIPAMENTOS. AF_02/2016 | M2 | 14 | 0.18573 | 2.6002
3.6.1 | 97647 | REMOÇÃO DE TELHAS DE FIBROCIMENTO METÁLICA E CERÂMICA, DE FORMA MANUAL, SEM REAPROVEITAMENTO. AF_09/2023 | M2 | 1217 | 0.0408 | 49.6536
3.6.2 | CP ADAP. 064 | TELHAMENTO COM TELHA TERMO ACÚSTICA EM ALUMÍNIO ONDULADA COM 30MM DE PREENCHIMENTO / POLIURETANO RÍGIDO | M2 | 856.28 | 0.056 | 47.9517
3.6.4 | CP ADAP. 054 | RUFO EM CHAPA DE AÇO GALVANIZADO NÚMERO 24, CORTE DE 50 CM, INCLUSO TRANSPORTE VERTICAL | M | 57 | 0.112 | 6.384
4.7.1 | 97649 | REMOÇÃO DE TELHAS DE FIBROCIMENTO, METÁLICA E CERÂMICA, DE FORMA MECANIZADA, COM USO DE GUINDASTE, SEM REAPROVEITAMENTO. AF_09/2023 | M2 | 459 | 0.0432 | 19.8288
4.7.2 | CP ADAP. 064 | TELHAMENTO COM TELHA TERMO ACÚSTICA EM ALUMÍNIO ONDULADA COM 30MM DE PREENCHIMENTO / POLIURETANO RÍGIDO | M2 | 459 | 0.056 | 25.704
4.7.3 | CP ADAP. 054 | RUFO EM CHAPA DE AÇO GALVANIZADO NÚMERO 24, CORTE DE 50 CM, INCLUSO TRANSPORTE VERTICAL | M | 34 | 0.112 | 3.808
4.7.4 | CP ADAP. 055 | CUMEEIRA EM CHAPA DE AÇO GALVANIZADO NÚMERO 24, CORTE DE 100 CM, INCLUSO TRANSPORTE VERTICAL | M | 30 | 0.112 | 3.36
[5 empty] | TOTAL: | 164.8183
[ Serviço ] | 91919 | CURVA 180 GRAUS PARA ELETRODUTO, PVC, ROSCÁVEL, DN 32 MM (1"), PARA CIRCUITOS TERMINAIS, INSTALADA EM PAREDE - FORNECIMENTO E INSTALAÇÃO. AF_03/2023 | UN
2.4 | 101493 | ENTRADA DE ENERGIA ELÉTRICA, AÉREA, MONOFÁSICA, COM CAIXA DE EMBUTIR, CABO DE 10 MM2 E DISJUNTOR DIN 50A (NÃO INCLUSO O POSTE DE CONCRETO). AF_07/2020_PS | UN | 1 | 1 | 1
[5 empty] | TOTAL: | 1
[ Serviço ] | 91911 | CURVA 90 GRAUS PARA ELETRODUTO, PVC, ROSCÁVEL, DN 20 MM (1/2"), PARA CIRCUITOS TERMINAIS, INSTALADA EM PAREDE - FORNECIMENTO E INSTALAÇÃO. AF_03/2023 | UN
2.2 | 93208 | EXECUÇÃO DE ALMOXARIFADO EM CANTEIRO DE OBRA EM CHAPA DE MADEIRA COMPENSADA, INCLUSO PRATELEIRAS. AF_02/2016 | M2 | 30 | 0.076 | 2.28
2.3 | 93210 | EXECUÇÃO DE REFEITÓRIO EM CANTEIRO DE OBRA EM CHAPA DE MADEIRA COMPENSADA, NÃO INCLUSO MOBILIÁRIO E EQUIPAMENTOS. AF_02/2016 | M2 | 14 | 0.1074 | 1.5036
[5 empty] | TOTAL: | 3.7836
[ Serviço ] | 91917 | CURVA 90 GRAUS PARA ELETRODUTO, PVC, ROSCÁVEL, DN 32 MM (1"), PARA CIRCUITOS TERMINAIS, INSTALADA EM PAREDE - FORNECIMENTO E INSTALAÇÃO. AF_03/2023 | UN
2.4 | 101493 | ENTRADA DE ENERGIA ELÉTRICA, AÉREA, MONOFÁSICA, COM CAIXA DE EMBUTIR, CABO DE 10 MM2 E DISJUNTOR DIN 50A (NÃO INCLUSO O POSTE DE CONCRETO). AF_07/2020_PS | UN | 1 | 1 | 1
[5 empty] | TOTAL: | 1
[ Serviço ] | 90775 | DESENHISTA PROJETISTA COM ENCARGOS COMPLEMENTARES | H
6.38 | HID. 1 | PROJETO HIDROSSANITÁRIO | UN | 1 | 18.7 | 18.7
7.1 | PROJ. 01 | PROJETO EXECUTIVO COMPLETO | UN | 1 | 41 | 41
7.2 | PROJ. 02 | AS BUILT - ATUALIZAÇÃO DO PROJETO EXECUTIVO CONFORME CONSTRUÍDO | UN | 1 | 30 | 30
[5 empty] | TOTAL: | 89.7
[ Serviço ] | 93659 | DISJUNTOR MONOPOLAR TIPO DIN, CORRENTE NOMINAL DE 50A - FORNECIMENTO E INSTALAÇÃO. AF_10/2020 | UN
2.4 | 101493 | ENTRADA DE ENERGIA ELÉTRICA, AÉREA, MONOFÁSICA, COM CAIXA DE EMBUTIR, CABO DE 10 MM2 E DISJUNTOR DIN 50A (NÃO INCLUSO O POSTE DE CONCRETO). AF_07/2020_PS | UN | 1 | 1 | 1
[5 empty] | TOTAL: | 1
[ Serviço ] | 101891 | DISJUNTOR MONOPOLAR TIPO NEMA, CORRENTE NOMINAL DE 35 ATÉ 50A - FORNECIMENTO E INSTALAÇÃO. AF_10/2020 | UN
2.2 | 93208 | EXECUÇÃO DE ALMOXARIFADO EM CANTEIRO DE OBRA EM CHAPA DE MADEIRA COMPENSADA, INCLUSO PRATELEIRAS. AF_02/2016 | M2 | 30 | 0.05 | 1.5
2.3 | 93210 | EXECUÇÃO DE REFEITÓRIO EM CANTEIRO DE OBRA EM CHAPA DE MADEIRA COMPENSADA, NÃO INCLUSO MOBILIÁRIO E EQUIPAMENTOS. AF_02/2016 | M2 | 14 | 0.1074 | 1.5036
[5 empty] | TOTAL: | 3.0036
[ Serviço ] | 88264 | ELETRICISTA COM ENCARGOS COMPLEMENTARES | H
2.2 | 93208 | EXECUÇÃO DE ALMOXARIFADO EM CANTEIRO DE OBRA EM CHAPA DE MADEIRA COMPENSADA, INCLUSO PRATELEIRAS. AF_02/2016 | M2 | 30 | 0.27467 | 8.2402
2.3 | 93210 | EXECUÇÃO DE REFEITÓRIO EM CANTEIRO DE OBRA EM CHAPA DE MADEIRA COMPENSADA, NÃO INCLUSO MOBILIÁRIO E EQUIPAMENTOS. AF_02/2016 | M2 | 14 | 0.51934 | 7.2707
2.4 | 101493 | ENTRADA DE ENERGIA ELÉTRICA, AÉREA, MONOFÁSICA, COM CAIXA DE EMBUTIR, CABO DE 10 MM2 E DISJUNTOR DIN 50A (NÃO INCLUSO O POSTE DE CONCRETO). AF_07/2020_PS | UN | 1 | 10.5854 | 10.5854
4.7.5 | CP ADAP. 038 | REMOÇÃO, ARMAZENAMENTO E REEINSTALAÇÃO DE SPDA COM EMISSÃO DE LAUDO | UN | 2 | 0.2529 | 0.5058
5.15 | CP ADAP. 024 | REMOÇÃO / RECOMPOSIÇÃO DE CERCA ELÉTRICA | M | 110 | 0.56 | 61.6
6.25 | S09465 | Luminária tipo plafon (sobrepor), quadrada, 24x24cm, em aluminio pintado na cor branca, c/difusor em vidro, Aladin ou similar | un | 47 | 0.5 | 23.5
[5 empty] | TOTAL: | 111.7021
[ Serviço ] | 91862 | ELETRODUTO RÍGIDO ROSCÁVEL, PVC, DN 20 MM (1/2"), PARA CIRCUITOS TERMINAIS, INSTALADO EM FORRO - FORNECIMENTO E INSTALAÇÃO. AF_03/2023 | M
2.2 | 93208 | EXECUÇÃO DE ALMOXARIFADO EM CANTEIRO DE OBRA EM CHAPA DE MADEIRA COMPENSADA, INCLUSO PRATELEIRAS. AF_02/2016 | M2 | 30 | 0.252 | 7.56
2.3 | 93210 | EXECUÇÃO DE REFEITÓRIO EM CANTEIRO DE OBRA EM CHAPA DE MADEIRA COMPENSADA, NÃO INCLUSO MOBILIÁRIO E EQUIPAMENTOS. AF_02/2016 | M2 | 14 | 0.3221 | 4.5094
[5 empty] | TOTAL: | 12.0694
[ Serviço ] | 91870 | ELETRODUTO RÍGIDO ROSCÁVEL, PVC, DN 20 MM (1/2"), PARA CIRCUITOS TERMINAIS, INSTALADO EM PAREDE - FORNECIMENTO E INSTALAÇÃO. AF_03/2023 | M
2.2 | 93208 | EXECUÇÃO DE ALMOXARIFADO EM CANTEIRO DE OBRA EM CHAPA DE MADEIRA COMPENSADA, INCLUSO PRATELEIRAS. AF_02/2016 | M2 | 30 | 0.227 | 6.81
2.3 | 93210 | EXECUÇÃO DE REFEITÓRIO EM CANTEIRO DE OBRA EM CHAPA DE MADEIRA COMPENSADA, NÃO INCLUSO MOBILIÁRIO E EQUIPAMENTOS. AF_02/2016 | M2 | 14 | 0.5369 | 7.5166
[5 empty] | TOTAL: | 14.3266
[ Serviço ] | 91872 | ELETRODUTO RÍGIDO ROSCÁVEL, PVC, DN 32 MM (1"), PARA CIRCUITOS TERMINAIS, INSTALADO EM PAREDE - FORNECIMENTO E INSTALAÇÃO. AF_03/2023 | M
2.4 | 101493 | ENTRADA DE ENERGIA ELÉTRICA, AÉREA, MONOFÁSICA, COM CAIXA DE EMBUTIR, CABO DE 10 MM2 E DISJUNTOR DIN 50A (NÃO INCLUSO O POSTE DE CONCRETO). AF_07/2020_PS | UN | 1 | 6.05 | 6.05
[5 empty] | TOTAL: | 6.05
[ Serviço ] | S08623 | Emassamento de superfície, com aplicação de 02 demãos de massa corrida - R1 | m2
4.2.17 | S02291 | Pintura para interiores, sobre paredes ou tetos, com lixamento, aplicação de 01 demão de líquido selador, 02 demãos de massa corrida e 02 demãos de tinta pva latex convencional para interiores (Recomposição das paredes e lajes internas) | m2 | 17.4 | 1 | 17.4
[5 empty] | TOTAL: | 17.4
[ Serviço ] | 88267 | ENCANADOR OU BOMBEIRO HIDRÁULICO COM ENCARGOS COMPLEMENTARES | H
2.2 | 93208 | EXECUÇÃO DE ALMOXARIFADO EM CANTEIRO DE OBRA EM CHAPA DE MADEIRA COMPENSADA, INCLUSO PRATELEIRAS. AF_02/2016 | M2 | 30 | 0.071183 | 2.1355
2.3 | 93210 | EXECUÇÃO DE REFEITÓRIO EM CANTEIRO DE OBRA EM CHAPA DE MADEIRA COMPENSADA, NÃO INCLUSO MOBILIÁRIO E EQUIPAMENTOS. AF_02/2016 | M2 | 14 | 0.39939 | 5.5915
2.5 | CP ADAP. 002 | INSTALAÇÕES PROVISÓRIAS DE ÁGUA | UN | 1 | 8 | 8
6.12 | 100878 | VASO SANITÁRIO SIFONADO COM CAIXA ACOPLADA, LOUÇA BRANCA - PADRÃO ALTO - FORNECIMENTO E INSTALAÇÃO. AF_01/2020 | UN | 33 | 1.3121 | 43.2993
6.13 | 100849 | ASSENTO SANITÁRIO CONVENCIONAL - FORNECIMENTO E INSTALACAO. AF_01/2020 | UN | 33 | 0.1536 | 5.0688
6.14 | 86887 | ENGATE FLEXÍVEL EM INOX, 1/2 X 40CM - FORNECIMENTO E INSTALAÇÃO. AF_01/2020 | UN | 33 | 0.1525 | 5.0325
6.15 | 86938 | CUBA DE EMBUTIR OVAL EM LOUÇA BRANCA, 35 X 50CM OU EQUIVALENTE, INCLUSO VÁLVULA E SIFÃO TIPO GARRAFA EM METAL CROMADO - FORNECIMENTO E INSTALAÇÃO. AF_01/2020 | UN | 30 | 0.4474 | 13.422
6.16 | 100853 | TORNEIRA CROMADA DE MESA PARA LAVATORIO, TIPO MONOCOMANDO. AF_01/2020 | UN | 30 | 0.463 | 13.89
6.17 | 86887 | ENGATE FLEXÍVEL EM INOX, 1/2 X 40CM - FORNECIMENTO E INSTALAÇÃO. AF_01/2020 | UN | 30 | 0.1525 | 4.575
6.18 | 100858 | MICTÓRIO SIFONADO LOUÇA BRANCA - PADRÃO MÉDIO - FORNECIMENTO E INSTALAÇÃO. AF_01/2020 | UN | 11 | 1.009 | 11.099
6.26 | C3513 | CHUVEIRO CROMADO C/ ARTICULAÇÃO | UN | 1 | 0.5 | 0.5
6.29 | S04286 | Dispenser para sabonete líquido | un | 12 | 0.15 | 1.8
6.30 | S04287 | Dispenser para toalha interfolhada | un | 12 | 0.15 | 1.8
6.31 | S12511 | Dispenser, em plástico, para papel higiênico em rolo | un | 33 | 0.15 | 4.95
6.32 | SBC190183 | DUCHA HIGIENICA ACQUA JET 2195 AQUARIUS FABRIMAR CR Data 08/2024 | un | 33 | 0.638 | 21.054
6.33 | 89987 | REGISTRO DE GAVETA BRUTO, LATÃO, ROSCÁVEL, 3/4", COM ACABAMENTO E CANOPLA CROMADOS - FORNECIMENTO E INSTALAÇÃO. AF_08/2021 | UN | 12 | 0.2212 | 2.6544
6.34 | 94498 | REGISTRO DE GAVETA BRUTO, LATÃO, ROSCÁVEL, 2" - FORNECIMENTO E INSTALAÇÃO. AF_08/2021 | UN | 2 | 0.3398 | 0.6796
6.35 | 94500 | REGISTRO DE GAVETA BRUTO, LATÃO, ROSCÁVEL, 3" - FORNECIMENTO E INSTALAÇÃO. AF_08/2021 | UN | 3 | 0.5695 | 1.7085
6.36 | 94501 | REGISTRO DE GAVETA BRUTO, LATÃO, ROSCÁVEL, 4" - FORNECIMENTO E INSTALAÇÃO. AF_08/2021 | UN | 2 | 0.7225 | 1.445
6.37 | S07755 | Painel para shaft de 1,00 x 0,65 sem visita e com acessórios | un | 34.72 | 1 | 34.72
[5 empty] | TOTAL: | 183.4251
[ Serviço ] | S10551 | Encargos Complementares - Carpinteiro | h
3.3.10 | S08637 | Chapim de concreto pré-moldado | m | 142 | 1.36 | 193.12
[5 empty] | TOTAL: | 193.12
[ Serviço ] | S10550 | Encargos Complementares - Pedreiro | h
3.6.5 | S09541 | Fornecimento e instalação de exaustor eólico ref. LM-60 master turbo, da luftmaxi ou similar | un | 18 | 1 | 18
[5 empty] | TOTAL: | 18
[ Serviço ] | S10553 | Encargos Complementares - Pintor | h
4.2.17 | S02291 | Pintura para interiores, sobre paredes ou tetos, com lixamento, aplicação de 01 demão de líquido selador, 02 demãos de massa corrida e 02 demãos de tinta pva latex convencional para interiores (Recomposição das paredes e lajes internas) | m2 | 17.4 | 1.1 | 19.14
[5 empty] | TOTAL: | 19.14
[ Serviço ] | S10549 | Encargos Complementares - Servente | h
3.3.10 | S08637 | Chapim de concreto pré-moldado | m | 142 | 1.36 | 193.12
3.6.5 | S09541 | Fornecimento e instalação de exaustor eólico ref. LM-60 master turbo, da luftmaxi ou similar | un | 18 | 1 | 18
4.2.17 | S02291 | Pintura para interiores, sobre paredes ou tetos, com lixamento, aplicação de 01 demão de líquido selador, 02 demãos de massa corrida e 02 demãos de tinta pva latex convencional para interiores (Recomposição das paredes e lajes internas) | m2 | 17.4 | 0.55 | 9.57
[5 empty] | TOTAL: | 220.69
[ Serviço ] | 86884 | ENGATE FLEXÍVEL EM PLÁSTICO BRANCO, 1/2" X 30CM - FORNECIMENTO E INSTALAÇÃO. AF_01/2020 | UN
2.3 | 93210 | EXECUÇÃO DE REFEITÓRIO EM CANTEIRO DE OBRA EM CHAPA DE MADEIRA COMPENSADA, NÃO INCLUSO MOBILIÁRIO E EQUIPAMENTOS. AF_02/2016 | M2 | 14 | 0.0268 | 0.3752
[5 empty] | TOTAL: | 0.3752
[ Serviço ] | 90777 | ENGENHEIRO CIVIL DE OBRA JUNIOR COM ENCARGOS COMPLEMENTARES | H
6.38 | HID. 1 | PROJETO HIDROSSANITÁRIO | UN | 1 | 18.7 | 18.7
7.1 | PROJ. 01 | PROJETO EXECUTIVO COMPLETO | UN | 1 | 77 | 77
7.2 | PROJ. 02 | AS BUILT - ATUALIZAÇÃO DO PROJETO EXECUTIVO CONFORME CONSTRUÍDO | UN | 1 | 45 | 45
[5 empty] | TOTAL: | 140.7
[ Serviço ] | 90778 | ENGENHEIRO CIVIL DE OBRA PLENO COM ENCARGOS COMPLEMENTARES | H
1.1 | 90778 | ENGENHEIRO CIVIL DE OBRA PLENO COM ENCARGOS COMPLEMENTARES | H | 264 | 1 | 264
4.2.14 | CP ADAP. 014 | FIBRA DE CARBONO PARA REFORCO ESTRUTURAL -VIGAS | M2 | 1.36 | 0.103 | 0.14008
[5 empty] | TOTAL: | 264.1401
[ Serviço ] | 91677 | ENGENHEIRO ELETRICISTA COM ENCARGOS COMPLEMENTARES | H
4.7.5 | CP ADAP. 038 | REMOÇÃO, ARMAZENAMENTO E REEINSTALAÇÃO DE SPDA COM EMISSÃO DE LAUDO | UN | 2 | 0.33333 | 0.66667
[5 empty] | TOTAL: | 0.66667
[ Serviço ] | 93358 | ESCAVAÇÃO MANUAL DE VALA COM PROFUNDIDADE MENOR OU IGUAL A 1,30 M. AF_02/2021 | M3
2.2 | 93208 | EXECUÇÃO DE ALMOXARIFADO EM CANTEIRO DE OBRA EM CHAPA DE MADEIRA COMPENSADA, INCLUSO PRATELEIRAS. AF_02/2016 | M2 | 30 | 0.026 | 0.78
2.3 | 93210 | EXECUÇÃO DE REFEITÓRIO EM CANTEIRO DE OBRA EM CHAPA DE MADEIRA COMPENSADA, NÃO INCLUSO MOBILIÁRIO E EQUIPAMENTOS. AF_02/2016 | M2 | 14 | 0.039 | 0.546
5.5 | 93358 | ESCAVAÇÃO MANUAL DE VALA COM PROFUNDIDADE MENOR OU IGUAL A 1,30 M. AF_02/2021 | M3 | 9.07 | 1 | 9.07
[5 empty] | TOTAL: | 10.396
[ Serviço ] | 5632 | ESCAVADEIRA HIDRÁULICA SOBRE ESTEIRAS, CAÇAMBA 0,80 M3, PESO OPERACIONAL 17 T, POTENCIA BRUTA 111 HP - CHI DIURNO. AF_06/2014 | CHI
7.3 | 100982 | CARGA, MANOBRA E DESCARGA DE ENTULHO EM CAMINHÃO BASCULANTE 10 M³ - CARGA COM ESCAVADEIRA HIDRÁULICA (CAÇAMBA DE 0,80 M³ / 111 HP) E DESCARGA LIVRE (UNIDADE: M3). AF_07/2020 | M3 | 355.22 | 0.0105 | 3.7298
[5 empty] | TOTAL: | 3.7298
[ Serviço ] | 5631 | ESCAVADEIRA HIDRÁULICA SOBRE ESTEIRAS, CAÇAMBA 0,80 M3, PESO OPERACIONAL 17 T, POTENCIA BRUTA 111 HP - CHP DIURNO. AF_06/2014 | CHP
7.3 | 100982 | CARGA, MANOBRA E DESCARGA DE ENTULHO EM CAMINHÃO BASCULANTE 10 M³ - CARGA COM ESCAVADEIRA HIDRÁULICA (CAÇAMBA DE 0,80 M³ / 111 HP) E DESCARGA LIVRE (UNIDADE: M3). AF_07/2020 | M3 | 355.22 | 0.0083 | 2.9483
[5 empty] | TOTAL: | 2.9483
[ Serviço ] | 5627 | ESCAVADEIRA HIDRÁULICA SOBRE ESTEIRAS, CAÇAMBA 0,80 M3, PESO OPERACIONAL 17 T, POTENCIA BRUTA 111 HP - DEPRECIAÇÃO. AF_06/2014 | H
7.3 | 100982 | CARGA, MANOBRA E DESCARGA DE ENTULHO EM CAMINHÃO BASCULANTE 10 M³ - CARGA COM ESCAVADEIRA HIDRÁULICA (CAÇAMBA DE 0,80 M³ / 111 HP) E DESCARGA LIVRE (UNIDADE: M3). AF_07/2020 | M3 | 355.22 | 0.0188 | 6.6781
[5 empty] | TOTAL: | 6.6781
[ Serviço ] | 5628 | ESCAVADEIRA HIDRÁULICA SOBRE ESTEIRAS, CAÇAMBA 0,80 M3, PESO OPERACIONAL 17 T, POTENCIA BRUTA 111 HP - JUROS. AF_06/2014 | H
7.3 | 100982 | CARGA, MANOBRA E DESCARGA DE ENTULHO EM CAMINHÃO BASCULANTE 10 M³ - CARGA COM ESCAVADEIRA HIDRÁULICA (CAÇAMBA DE 0,80 M³ / 111 HP) E DESCARGA LIVRE (UNIDADE: M3). AF_07/2020 | M3 | 355.22 | 0.0188 | 6.6781
[5 empty] | TOTAL: | 6.6781
[ Serviço ] | 5629 | ESCAVADEIRA HIDRÁULICA SOBRE ESTEIRAS, CAÇAMBA 0,80 M3, PESO OPERACIONAL 17 T, POTENCIA BRUTA 111 HP - MANUTENÇÃO. AF_06/2014 | H
7.3 | 100982 | CARGA, MANOBRA E DESCARGA DE ENTULHO EM CAMINHÃO BASCULANTE 10 M³ - CARGA COM ESCAVADEIRA HIDRÁULICA (CAÇAMBA DE 0,80 M³ / 111 HP) E DESCARGA LIVRE (UNIDADE: M3). AF_07/2020 | M3 | 355.22 | 0.0083 | 2.9483
[5 empty] | TOTAL: | 2.9483
[ Serviço ] | 5630 | ESCAVADEIRA HIDRÁULICA SOBRE ESTEIRAS, CAÇAMBA 0,80 M3, PESO OPERACIONAL 17 T, POTENCIA BRUTA 111 HP - MATERIAIS NA OPERAÇÃO. AF_06/2014 | H
7.3 | 100982 | CARGA, MANOBRA E DESCARGA DE ENTULHO EM CAMINHÃO BASCULANTE 10 M³ - CARGA COM ESCAVADEIRA HIDRÁULICA (CAÇAMBA DE 0,80 M³ / 111 HP) E DESCARGA LIVRE (UNIDADE: M3). AF_07/2020 | M3 | 355.22 | 0.0083 | 2.9483
[5 empty] | TOTAL: | 2.9483
[ Serviço ] | 92272 | FABRICAÇÃO DE ESCORAS DE VIGA DO TIPO GARFO, EM MADEIRA. AF_09/2020 | M
4.6.7 | 92455 | MONTAGEM E DESMONTAGEM DE FÔRMA DE VIGA, ESCORAMENTO COM GARFO DE MADEIRA, PÉ-DIREITO SIMPLES, EM CHAPA DE MADEIRA RESINADA, 4 UTILIZAÇÕES. AF_09/2020 | M2 | 12 | 1.729 | 20.748
[5 empty] | TOTAL: | 20.748
[ Serviço ] | 92264 | FABRICAÇÃO DE FÔRMA PARA PILARES E ESTRUTURAS SIMILARES, EM CHAPA DE MADEIRA COMPENSADA PLASTIFICADA, E = 18 MM. AF_09/2020 | M2
4.2.6 | 92762 | ARMAÇÃO DE PILAR OU VIGA DE ESTRUTURA CONVENCIONAL DE CONCRETO ARMADO UTILIZANDO AÇO CA-50 DE 10,0 MM - MONTAGEM. AF_06/2022 | KG | 330.48 | 0.105 | 34.7004
4.6.4 | 92762 | MONTAGEM E DESMONTAGEM DE FÔRMA DE PILARES RETANGULARES E ESTRUTURAS SIMILARES, PÉ-DIREITO SIMPLES, EM CHAPA DE MADEIRA COMPENSADA PLASTIFICADA, 10 UTILIZAÇÕES. AF_09/2020 | KG | 4 | 0.105 | 0.42
5.6 | 92762 | ARMAÇÃO DE PILAR OU VIGA DE ESTRUTURA CONVENCIONAL DE CONCRETO ARMADO UTILIZANDO AÇO CA-50 DE 10,0 MM - MONTAGEM. AF_06/2022 | KG | 426.35 | 0.105 | 44.7668
[5 empty] | TOTAL: | 79.8872
[ Serviço ] | 92263 | FABRICAÇÃO DE FÔRMA PARA PILARES E ESTRUTURAS SIMILARES, EM CHAPA DE MADEIRA COMPENSADA RESINADA, E = 17 MM. AF_09/2020 | M2
5.8 | 92423 | MONTAGEM E DESMONTAGEM DE FÔRMA DE PILARES RETANGULARES E ESTRUTURAS SIMILARES, PÉ-DIREITO SIMPLES, EM CHAPA DE MADEIRA COMPENSADA RESINADA, 6 UTILIZAÇÕES. AF_09/2020 | M2 | 72 | 0.188 | 13.536
[5 empty] | TOTAL: | 13.536
[ Serviço ] | 92265 | FABRICAÇÃO DE FÔRMA PARA VIGAS, EM CHAPA DE MADEIRA COMPENSADA RESINADA, E = 17 MM. AF_09/2020 | M2
4.6.7 | 92455 | MONTAGEM E DESMONTAGEM DE FÔRMA DE VIGA, ESCORAMENTO COM GARFO DE MADEIRA, PÉ-DIREITO SIMPLES, EM CHAPA DE MADEIRA RESINADA, 4 UTILIZAÇÕES. AF_09/2020 | M2 | 12 | 0.414 | 4.968
[5 empty] | TOTAL: | 4.968
[ Serviço ] | 91170 | FIXAÇÃO DE TUBOS HORIZONTAIS DE PVC ÁGUA, PVC ESGOTO, PVC ÁGUA PLUVIAL, CPVC, PPR, COBRE OU AÇO, DIÂMETROS MENORES OU IGUAIS A 40 MM, COM ABRAÇADEIRA METÁLICA RÍGIDA TIPO U PERFIL 1 1/4", FIXADA EM PERFILADO EM LAJE. AF_09/2023_PS | M
2.2 | 93208 | EXECUÇÃO DE ALMOXARIFADO EM CANTEIRO DE OBRA EM CHAPA DE MADEIRA COMPENSADA, INCLUSO PRATELEIRAS. AF_02/2016 | M2 | 30 | 0.252 | 7.56
2.3 | 93210 | EXECUÇÃO DE REFEITÓRIO EM CANTEIRO DE OBRA EM CHAPA DE MADEIRA COMPENSADA, NÃO INCLUSO MOBILIÁRIO E EQUIPAMENTOS. AF_02/2016 | M2 | 14 | 0.3221 | 4.5094
[5 empty] | TOTAL: | 12.0694
[ Serviço ] | 91173 | FIXAÇÃO DE TUBOS VERTICAIS DE PVC ÁGUA, PVC ESGOTO, PVC ÁGUA PLUVIAL, CPVC, PPR, COBRE OU AÇO, DIÂMETROS MENORES OU IGUAIS A 40 MM, COM ABRAÇADEIRA METÁLICA RÍGIDA TIPO U PERFIL 1 1/4", FIXADA EM PERFILADO EM PAREDE. AF_09/2023_PS | M
2.2 | 93208 | EXECUÇÃO DE ALMOXARIFADO EM CANTEIRO DE OBRA EM CHAPA DE MADEIRA COMPENSADA, INCLUSO PRATELEIRAS. AF_02/2016 | M2 | 30 | 0.227 | 6.81
2.3 | 93210 | EXECUÇÃO DE REFEITÓRIO EM CANTEIRO DE OBRA EM CHAPA DE MADEIRA COMPENSADA, NÃO INCLUSO MOBILIÁRIO E EQUIPAMENTOS. AF_02/2016 | M2 | 14 | 0.5369 | 7.5166
[5 empty] | TOTAL: | 14.3266
[ Serviço ] | S11640 | Forma plana para estruturas, em compensado plastificado de 10mm, 02 usos, inclusive escoramento - Revisada 07.2015 | m2
3.3.10 | S08637 | Chapim de concreto pré-moldado | m | 142 | 0.35 | 49.7
3.5.5 | S08637 | Chapim de concreto pré-moldado | m | 71 | 0.35 | 24.85
4.3.12 | S08637 | Chapim de concreto pré-moldado | m | 190 | 0.35 | 66.5
5.14 | S08637 | Chapim de concreto pré-moldado | m | 110 | 0.35 | 38.5
[5 empty] | TOTAL: | 179.55
[ Serviço ] | S00081 | Forma plana para fundações, em tábuas de pinho, 01 uso | m2
3.3.10 | S08637 | Chapim de concreto pré-moldado | m | 142 | 0.8 | 113.6
[5 empty] | TOTAL: | 113.6
[ Serviço ] | 90279 | GRAUTE FGK=20 MPA; TRAÇO 1:0,04:1,8:2,1 (EM MASSA SECA DE CIMENTO/ CAL/ AREIA GROSSA/ BRITA 0) - PREPARO MECÂNICO COM BETONEIRA 400 L. AF_09/2021 | M3
5.12 | 93205 | CINTA DE AMARRAÇÃO DE ALVENARIA MOLDADA IN LOCO COM UTILIZAÇÃO DE BLOCOS CANALETA. AF_03/2016 | M | 220 | 0.0114 | 2.508
[5 empty] | TOTAL: | 2.508
[ Serviço ] | 93282 | GUINCHO ELÉTRICO DE COLUNA, CAPACIDADE 400 KG, COM MOTO FREIO, MOTOR TRIFÁSICO DE 1,25 CV - CHI DIURNO. AF_03/2016 | CHI
2.2 | 93208 | EXECUÇÃO DE ALMOXARIFADO EM CANTEIRO DE OBRA EM CHAPA DE MADEIRA COMPENSADA, INCLUSO PRATELEIRAS. AF_02/2016 | M2 | 30 | 0.019723 | 0.59168
2.3 | 93210 | EXECUÇÃO DE REFEITÓRIO EM CANTEIRO DE OBRA EM CHAPA DE MADEIRA COMPENSADA, NÃO INCLUSO MOBILIÁRIO E EQUIPAMENTOS. AF_02/2016 | M2 | 14 | 0.019879 | 0.2783
3.6.2 | CP ADAP. 064 | TELHAMENTO COM TELHA TERMO ACÚSTICA EM ALUMÍNIO ONDULADA COM 30MM DE PREENCHIMENTO / POLIURETANO RÍGIDO | M2 | 856.28 | 0.0012 | 1.0275
3.6.4 | CP ADAP. 054 | RUFO EM CHAPA DE AÇO GALVANIZADO NÚMERO 24, CORTE DE 50 CM, INCLUSO TRANSPORTE VERTICAL | M | 57 | 0.0183 | 1.0431
4.7.2 | CP ADAP. 064 | TELHAMENTO COM TELHA TERMO ACÚSTICA EM ALUMÍNIO ONDULADA COM 30MM DE PREENCHIMENTO / POLIURETANO RÍGIDO | M2 | 459 | 0.0012 | 0.5508
4.7.3 | CP ADAP. 054 | RUFO EM CHAPA DE AÇO GALVANIZADO NÚMERO 24, CORTE DE 50 CM, INCLUSO TRANSPORTE VERTICAL | M | 34 | 0.0183 | 0.6222
4.7.4 | CP ADAP. 055 | CUMEEIRA EM CHAPA DE AÇO GALVANIZADO NÚMERO 24, CORTE DE 100 CM, INCLUSO TRANSPORTE VERTICAL | M | 30 | 0.0183 | 0.549
[5 empty] | TOTAL: | 4.6626
[ Serviço ] | 93281 | GUINCHO ELÉTRICO DE COLUNA, CAPACIDADE 400 KG, COM MOTO FREIO, MOTOR TRIFÁSICO DE 1,25 CV - CHP DIURNO. AF_03/2016 | CHP
2.2 | 93208 | EXECUÇÃO DE ALMOXARIFADO EM CANTEIRO DE OBRA EM CHAPA DE MADEIRA COMPENSADA, INCLUSO PRATELEIRAS. AF_02/2016 | M2 | 30 | 0.014252 | 0.42756
2.3 | 93210 | EXECUÇÃO DE REFEITÓRIO EM CANTEIRO DE OBRA EM CHAPA DE MADEIRA COMPENSADA, NÃO INCLUSO MOBILIÁRIO E EQUIPAMENTOS. AF_02/2016 | M2 | 14 | 0.014365 | 0.20111
3.6.2 | CP ADAP. 064 | TELHAMENTO COM TELHA TERMO ACÚSTICA EM ALUMÍNIO ONDULADA COM 30MM DE PREENCHIMENTO / POLIURETANO RÍGIDO | M2 | 856.28 | 0.0009 | 0.77065
3.6.4 | CP ADAP. 054 | RUFO EM CHAPA DE AÇO GALVANIZADO NÚMERO 24, CORTE DE 50 CM, INCLUSO TRANSPORTE VERTICAL | M | 57 | 0.0132 | 0.7524
4.7.2 | CP ADAP. 064 | TELHAMENTO COM TELHA TERMO ACÚSTICA EM ALUMÍNIO ONDULADA COM 30MM DE PREENCHIMENTO / POLIURETANO RÍGIDO | M2 | 459 | 0.0009 | 0.4131
4.7.3 | CP ADAP. 054 | RUFO EM CHAPA DE AÇO GALVANIZADO NÚMERO 24, CORTE DE 50 CM, INCLUSO TRANSPORTE VERTICAL | M | 34 | 0.0132 | 0.4488
4.7.4 | CP ADAP. 055 | CUMEEIRA EM CHAPA DE AÇO GALVANIZADO NÚMERO 24, CORTE DE 100 CM, INCLUSO TRANSPORTE VERTICAL | M | 30 | 0.0132 | 0.396
[5 empty] | TOTAL: | 3.4096
[ Serviço ] | 93277 | GUINCHO ELÉTRICO DE COLUNA, CAPACIDADE 400 KG, COM MOTO FREIO, MOTOR TRIFÁSICO DE 1,25 CV - DEPRECIAÇÃO. AF_03/2016 | H
2.2 | 93208 | EXECUÇÃO DE ALMOXARIFADO EM CANTEIRO DE OBRA EM CHAPA DE MADEIRA COMPENSADA, INCLUSO PRATELEIRAS. AF_02/2016 | M2 | 30 | 0.033975 | 1.0192
2.3 | 93210 | EXECUÇÃO DE REFEITÓRIO EM CANTEIRO DE OBRA EM CHAPA DE MADEIRA COMPENSADA, NÃO INCLUSO MOBILIÁRIO E EQUIPAMENTOS. AF_02/2016 | M2 | 14 | 0.034244 | 0.47941
3.6.2 | CP ADAP. 064 | TELHAMENTO COM TELHA TERMO ACÚSTICA EM ALUMÍNIO ONDULADA COM 30MM DE PREENCHIMENTO / POLIURETANO RÍGIDO | M2 | 856.28 | 0.0021 | 1.7982
3.6.4 | CP ADAP. 054 | RUFO EM CHAPA DE AÇO GALVANIZADO NÚMERO 24, CORTE DE 50 CM, INCLUSO TRANSPORTE VERTICAL | M | 57 | 0.0315 | 1.7955
4.7.2 | CP ADAP. 064 | TELHAMENTO COM TELHA TERMO ACÚSTICA EM ALUMÍNIO ONDULADA COM 30MM DE PREENCHIMENTO / POLIURETANO RÍGIDO | M2 | 459 | 0.0021 | 0.9639
4.7.3 | CP ADAP. 054 | RUFO EM CHAPA DE AÇO GALVANIZADO NÚMERO 24, CORTE DE 50 CM, INCLUSO TRANSPORTE VERTICAL | M | 34 | 0.0315 | 1.071
4.7.4 | CP ADAP. 055 | CUMEEIRA EM CHAPA DE AÇO GALVANIZADO NÚMERO 24, CORTE DE 100 CM, INCLUSO TRANSPORTE VERTICAL | M | 30 | 0.0315 | 0.945
[5 empty] | TOTAL: | 8.0722
[ Serviço ] | 93278 | GUINCHO ELÉTRICO DE COLUNA, CAPACIDADE 400 KG, COM MOTO FREIO, MOTOR TRIFÁSICO DE 1,25 CV - JUROS. AF_03/2016 | H
2.2 | 93208 | EXECUÇÃO DE ALMOXARIFADO EM CANTEIRO DE OBRA EM CHAPA DE MADEIRA COMPENSADA, INCLUSO PRATELEIRAS. AF_02/2016 | M2 | 30 | 0.033975 | 1.0192
2.3 | 93210 | EXECUÇÃO DE REFEITÓRIO EM CANTEIRO DE OBRA EM CHAPA DE MADEIRA COMPENSADA, NÃO INCLUSO MOBILIÁRIO E EQUIPAMENTOS. AF_02/2016 | M2 | 14 | 0.034244 | 0.47941
3.6.2 | CP ADAP. 064 | TELHAMENTO COM TELHA TERMO ACÚSTICA EM ALUMÍNIO ONDULADA COM 30MM DE PREENCHIMENTO / POLIURETANO RÍGIDO | M2 | 856.28 | 0.0021 | 1.7982
3.6.4 | CP ADAP. 054 | RUFO EM CHAPA DE AÇO GALVANIZADO NÚMERO 24, CORTE DE 50 CM, INCLUSO TRANSPORTE VERTICAL | M | 57 | 0.0315 | 1.7955
4.7.2 | CP ADAP. 064 | TELHAMENTO COM TELHA TERMO ACÚSTICA EM ALUMÍNIO ONDULADA COM 30MM DE PREENCHIMENTO / POLIURETANO RÍGIDO | M2 | 459 | 0.0021 | 0.9639
4.7.3 | CP ADAP. 054 | RUFO EM CHAPA DE AÇO GALVANIZADO NÚMERO 24, CORTE DE 50 CM, INCLUSO TRANSPORTE VERTICAL | M | 34 | 0.0315 | 1.071
4.7.4 | CP ADAP. 055 | CUMEEIRA EM CHAPA DE AÇO GALVANIZADO NÚMERO 24, CORTE DE 100 CM, INCLUSO TRANSPORTE VERTICAL | M | 30 | 0.0315 | 0.945
[5 empty] | TOTAL: | 8.0722
[ Serviço ] | 93279 | GUINCHO ELÉTRICO DE COLUNA, CAPACIDADE 400 KG, COM MOTO FREIO, MOTOR TRIFÁSICO DE 1,25 CV - MANUTENÇÃO. AF_03/2016 | H
2.2 | 93208 | EXECUÇÃO DE ALMOXARIFADO EM CANTEIRO DE OBRA EM CHAPA DE MADEIRA COMPENSADA, INCLUSO PRATELEIRAS. AF_02/2016 | M2 | 30 | 0.014252 | 0.42756
2.3 | 93210 | EXECUÇÃO DE REFEITÓRIO EM CANTEIRO DE OBRA EM CHAPA DE MADEIRA COMPENSADA, NÃO INCLUSO MOBILIÁRIO E EQUIPAMENTOS. AF_02/2016 | M2 | 14 | 0.014365 | 0.20111
3.6.2 | CP ADAP. 064 | TELHAMENTO COM TELHA TERMO ACÚSTICA EM ALUMÍNIO ONDULADA COM 30MM DE PREENCHIMENTO / POLIURETANO RÍGIDO | M2 | 856.28 | 0.0009 | 0.77065
3.6.4 | CP ADAP. 054 | RUFO EM CHAPA DE AÇO GALVANIZADO NÚMERO 24, CORTE DE 50 CM, INCLUSO TRANSPORTE VERTICAL | M | 57 | 0.0132 | 0.7524
4.7.2 | CP ADAP. 064 | TELHAMENTO COM TELHA TERMO ACÚSTICA EM ALUMÍNIO ONDULADA COM 30MM DE PREENCHIMENTO / POLIURETANO RÍGIDO | M2 | 459 | 0.0009 | 0.4131
4.7.3 | CP ADAP. 054 | RUFO EM CHAPA DE AÇO GALVANIZADO NÚMERO 24, CORTE DE 50 CM, INCLUSO TRANSPORTE VERTICAL | M | 34 | 0.0132 | 0.4488
4.7.4 | CP ADAP. 055 | CUMEEIRA EM CHAPA DE AÇO GALVANIZADO NÚMERO 24, CORTE DE 100 CM, INCLUSO TRANSPORTE VERTICAL | M | 30 | 0.0132 | 0.396
[5 empty] | TOTAL: | 3.4096
[ Serviço ] | 93280 | GUINCHO ELÉTRICO DE COLUNA, CAPACIDADE 400 KG, COM MOTO FREIO, MOTOR TRIFÁSICO DE 1,25 CV - MATERIAIS NA OPERAÇÃO. AF_03/2016 | H
2.2 | 93208 | EXECUÇÃO DE ALMOXARIFADO EM CANTEIRO DE OBRA EM CHAPA DE MADEIRA COMPENSADA, INCLUSO PRATELEIRAS. AF_02/2016 | M2 | 30 | 0.014252 | 0.42756
2.3 | 93210 | EXECUÇÃO DE REFEITÓRIO EM CANTEIRO DE OBRA EM CHAPA DE MADEIRA COMPENSADA, NÃO INCLUSO MOBILIÁRIO E EQUIPAMENTOS. AF_02/2016 | M2 | 14 | 0.014365 | 0.20111
3.6.2 | CP ADAP. 064 | TELHAMENTO COM TELHA TERMO ACÚSTICA EM ALUMÍNIO ONDULADA COM 30MM DE PREENCHIMENTO / POLIURETANO RÍGIDO | M2 | 856.28 | 0.0009 | 0.77065
3.6.4 | CP ADAP. 054 | RUFO EM CHAPA DE AÇO GALVANIZADO NÚMERO 24, CORTE DE 50 CM, INCLUSO TRANSPORTE VERTICAL | M | 57 | 0.0132 | 0.7524
4.7.2 | CP ADAP. 064 | TELHAMENTO COM TELHA TERMO ACÚSTICA EM ALUMÍNIO ONDULADA COM 30MM DE PREENCHIMENTO / POLIURETANO RÍGIDO | M2 | 459 | 0.0009 | 0.4131
4.7.3 | CP ADAP. 054 | RUFO EM CHAPA DE AÇO GALVANIZADO NÚMERO 24, CORTE DE 50 CM, INCLUSO TRANSPORTE VERTICAL | M | 34 | 0.0132 | 0.4488
4.7.4 | CP ADAP. 055 | CUMEEIRA EM CHAPA DE AÇO GALVANIZADO NÚMERO 24, CORTE DE 100 CM, INCLUSO TRANSPORTE VERTICAL | M | 30 | 0.0132 | 0.396
[5 empty] | TOTAL: | 3.4096
[ Serviço ] | 93288 | GUINDASTE HIDRÁULICO AUTOPROPELIDO, COM LANÇA TELESCÓPICA 40 M, CAPACIDADE MÁXIMA 60 T, POTÊNCIA 260 KW - CHI DIURNO. AF_03/2016 | CHI
4.7.1 | 97649 | REMOÇÃO DE TELHAS DE FIBROCIMENTO, METÁLICA E CERÂMICA, DE FORMA MECANIZADA, COM USO DE GUINDASTE, SEM REAPROVEITAMENTO. AF_09/2023 | M2 | 459 | 0.0031 | 1.4229
[5 empty] | TOTAL: | 1.4229
[ Serviço ] | 93287 | GUINDASTE HIDRÁULICO AUTOPROPELIDO, COM LANÇA TELESCÓPICA 40 M, CAPACIDADE MÁXIMA 60 T, POTÊNCIA 260 KW - CHP DIURNO. AF_03/2016 | CHP
4.7.1 | 97649 | REMOÇÃO DE TELHAS DE FIBROCIMENTO, METÁLICA E CERÂMICA, DE FORMA MECANIZADA, COM USO DE GUINDASTE, SEM REAPROVEITAMENTO. AF_09/2023 | M2 | 459 | 0.0006 | 0.2754
[5 empty] | TOTAL: | 0.2754
[ Serviço ] | 93283 | GUINDASTE HIDRÁULICO AUTOPROPELIDO, COM LANÇA TELESCÓPICA 40 M, CAPACIDADE MÁXIMA 60 T, POTÊNCIA 260 KW - DEPRECIAÇÃO. AF_03/2016 | H
4.7.1 | 97649 | REMOÇÃO DE TELHAS DE FIBROCIMENTO, METÁLICA E CERÂMICA, DE FORMA MECANIZADA, COM USO DE GUINDASTE, SEM REAPROVEITAMENTO. AF_09/2023 | M2 | 459 | 0.0037 | 1.6983
[5 empty] | TOTAL: | 1.6983
[ Serviço ] | 93296 | GUINDASTE HIDRÁULICO AUTOPROPELIDO, COM LANÇA TELESCÓPICA 40 M, CAPACIDADE MÁXIMA 60 T, POTÊNCIA 260 KW - IMPOSTOS E SEGUROS. AF_03/2016 | H
4.7.1 | 97649 | REMOÇÃO DE TELHAS DE FIBROCIMENTO, METÁLICA E CERÂMICA, DE FORMA MECANIZADA, COM USO DE GUINDASTE, SEM REAPROVEITAMENTO. AF_09/2023 | M2 | 459 | 0.0037 | 1.6983
[5 empty] | TOTAL: | 1.6983
[ Serviço ] | 93284 | GUINDASTE HIDRÁULICO AUTOPROPELIDO, COM LANÇA TELESCÓPICA 40 M, CAPACIDADE MÁXIMA 60 T, POTÊNCIA 260 KW - JUROS. AF_03/2016 | H
4.7.1 | 97649 | REMOÇÃO DE TELHAS DE FIBROCIMENTO, METÁLICA E CERÂMICA, DE FORMA MECANIZADA, COM USO DE GUINDASTE, SEM REAPROVEITAMENTO. AF_09/2023 | M2 | 459 | 0.0037 | 1.6983
[5 empty] | TOTAL: | 1.6983
[ Serviço ] | 93285 | GUINDASTE HIDRÁULICO AUTOPROPELIDO, COM LANÇA TELESCÓPICA 40 M, CAPACIDADE MÁXIMA 60 T, POTÊNCIA 260 KW - MANUTENÇÃO. AF_03/2016 | H
4.7.1 | 97649 | REMOÇÃO DE TELHAS DE FIBROCIMENTO, METÁLICA E CERÂMICA, DE FORMA MECANIZADA, COM USO DE GUINDASTE, SEM REAPROVEITAMENTO. AF_09/2023 | M2 | 459 | 0.0006 | 0.2754
[5 empty] | TOTAL: | 0.2754
[ Serviço ] | 93286 | GUINDASTE HIDRÁULICO AUTOPROPELIDO, COM LANÇA TELESCÓPICA 40 M, CAPACIDADE MÁXIMA 60 T, POTÊNCIA 260 KW - MATERIAIS NA OPERAÇÃO. AF_03/2016 | H
4.7.1 | 97649 | REMOÇÃO DE TELHAS DE FIBROCIMENTO, METÁLICA E CERÂMICA, DE FORMA MECANIZADA, COM USO DE GUINDASTE, SEM REAPROVEITAMENTO. AF_09/2023 | M2 | 459 | 0.0006 | 0.2754
[5 empty] | TOTAL: | 0.2754
[ Serviço ] | 5928 | GUINDAUTO HIDRÁULICO, CAPACIDADE MÁXIMA DE CARGA 6200 KG, MOMENTO MÁXIMO DE CARGA 11,7 TM, ALCANCE MÁXIMO HORIZONTAL 9,70 M, INCLUSIVE CAMINHÃO TOCO PBT 16.000 KG, POTÊNCIA DE 189 CV - CHP DIURNO. AF_06/2014 | CHP
2.4 | 101493 | ENTRADA DE ENERGIA ELÉTRICA, AÉREA, MONOFÁSICA, COM CAIXA DE EMBUTIR, CABO DE 10 MM2 E DISJUNTOR DIN 50A (NÃO INCLUSO O POSTE DE CONCRETO). AF_07/2020_PS | UN | 1 | 0.077 | 0.077
[5 empty] | TOTAL: | 0.077
[ Serviço ] | 89259 | GUINDAUTO HIDRÁULICO, CAPACIDADE MÁXIMA DE CARGA 6200 KG, MOMENTO MÁXIMO DE CARGA 11,7 TM, ALCANCE MÁXIMO HORIZONTAL 9,70 M, INCLUSIVE CAMINHÃO TOCO PBT 16.000 KG, POTÊNCIA DE 189 CV - DEPRECIAÇÃO. AF_06/2014 | H
2.4 | 101493 | ENTRADA DE ENERGIA ELÉTRICA, AÉREA, MONOFÁSICA, COM CAIXA DE EMBUTIR, CABO DE 10 MM2 E DISJUNTOR DIN 50A (NÃO INCLUSO O POSTE DE CONCRETO). AF_07/2020_PS | UN | 1 | 0.077 | 0.077
[5 empty] | TOTAL: | 0.077
[ Serviço ] | 91466 | GUINDAUTO HIDRÁULICO, CAPACIDADE MÁXIMA DE CARGA 6200 KG, MOMENTO MÁXIMO DE CARGA 11,7 TM, ALCANCE MÁXIMO HORIZONTAL 9,70 M, INCLUSIVE CAMINHÃO TOCO PBT 16.000 KG, POTÊNCIA DE 189 CV - IMPOSTOS E SEGUROS. AF_08/2015 | H
2.4 | 101493 | ENTRADA DE ENERGIA ELÉTRICA, AÉREA, MONOFÁSICA, COM CAIXA DE EMBUTIR, CABO DE 10 MM2 E DISJUNTOR DIN 50A (NÃO INCLUSO O POSTE DE CONCRETO). AF_07/2020_PS | UN | 1 | 0.077 | 0.077
[5 empty] | TOTAL: | 0.077
[ Serviço ] | 89260 | GUINDAUTO HIDRÁULICO, CAPACIDADE MÁXIMA DE CARGA 6200 KG, MOMENTO MÁXIMO DE CARGA 11,7 TM, ALCANCE MÁXIMO HORIZONTAL 9,70 M, INCLUSIVE CAMINHÃO TOCO PBT 16.000 KG, POTÊNCIA DE 189 CV - JUROS. AF_06/2014 | H
2.4 | 101493 | ENTRADA DE ENERGIA ELÉTRICA, AÉREA, MONOFÁSICA, COM CAIXA DE EMBUTIR, CABO DE 10 MM2 E DISJUNTOR DIN 50A (NÃO INCLUSO O POSTE DE CONCRETO). AF_07/2020_PS | UN | 1 | 0.077 | 0.077
[5 empty] | TOTAL: | 0.077
[ Serviço ] | 89262 | GUINDAUTO HIDRÁULICO, CAPACIDADE MÁXIMA DE CARGA 6200 KG, MOMENTO MÁXIMO DE CARGA 11,7 TM, ALCANCE MÁXIMO HORIZONTAL 9,70 M, INCLUSIVE CAMINHÃO TOCO PBT 16.000 KG, POTÊNCIA DE 189 CV - MANUTENÇÃO. AF_06/2014 | H
2.4 | 101493 | ENTRADA DE ENERGIA ELÉTRICA, AÉREA, MONOFÁSICA, COM CAIXA DE EMBUTIR, CABO DE 10 MM2 E DISJUNTOR DIN 50A (NÃO INCLUSO O POSTE DE CONCRETO). AF_07/2020_PS | UN | 1 | 0.077 | 0.077
[5 empty] | TOTAL: | 0.077
[ Serviço ] | 91467 | GUINDAUTO HIDRÁULICO, CAPACIDADE MÁXIMA DE CARGA 6200 KG, MOMENTO MÁXIMO DE CARGA 11,7 TM, ALCANCE MÁXIMO HORIZONTAL 9,70 M, INCLUSIVE CAMINHÃO TOCO PBT 16.000 KG, POTÊNCIA DE 189 CV - MATERIAIS NA OPERAÇÃO. AF_08/2015 | H
2.4 | 101493 | ENTRADA DE ENERGIA ELÉTRICA, AÉREA, MONOFÁSICA, COM CAIXA DE EMBUTIR, CABO DE 10 MM2 E DISJUNTOR DIN 50A (NÃO INCLUSO O POSTE DE CONCRETO). AF_07/2020_PS | UN | 1 | 0.077 | 0.077
[5 empty] | TOTAL: | 0.077
[ Serviço ] | 96986 | HASTE DE ATERRAMENTO, DIÂMETRO 3/4", COM 3 METROS - FORNECIMENTO E INSTALAÇÃO. AF_08/2023 | UN
2.4 | 101493 | ENTRADA DE ENERGIA ELÉTRICA, AÉREA, MONOFÁSICA, COM CAIXA DE EMBUTIR, CABO DE 10 MM2 E DISJUNTOR DIN 50A (NÃO INCLUSO O POSTE DE CONCRETO). AF_07/2020_PS | UN | 1 | 1 | 1
[5 empty] | TOTAL: | 1
[ Serviço ] | 88270 | IMPERMEABILIZADOR COM ENCARGOS COMPLEMENTARES | H
3.4.2 | CP ADAP. 019 | IMPERMEABILIZAÇÃO DE SUPERFÍCIE C/ CRISTALIZANTE , 2 DEMÃOS | M2 | 161.22 | 0.476 | 76.7407
3.5.4 | CP ADAP. 50 | IMPERMEABILIZAÇÃO COM MANTA ASFÁLTICA ALUMINIZADA, E=3MM TIPO II CLASSE B | M2 | 262.7 | 0.948 | 249.0396
4.4.3 | CP ADAP. 020 | IMPERMEABILIZAÇÃO COM REVESTIMENTO MINERAL MONOCOMPONENTE (ARGAMASSA POLIMÉRICA) | M2 | 408 | 0.476 | 194.208
4.5.4 | CP ADAP. 51 | IMPERMEABILIZAÇÃO DE SUPERFÍCIE COM MANTA ASFÁLTICA, UMA CAMADA, INCLUSIVE APLICAÇÃO DE PRIMER ASFÁLTICO, E=4MM | M2 | 275.91 | 0.948 | 261.5627
6.5 | CP ADAP. 51 | IMPERMEABILIZAÇÃO DE SUPERFÍCIE COM MANTA ASFÁLTICA, UMA CAMADA, INCLUSIVE APLICAÇÃO DE PRIMER ASFÁLTICO, E=4MM | M2 | 178.5 | 0.948 | 169.218
[5 empty] | TOTAL: | 950.769
[ Serviço ] | 92023 | INTERRUPTOR SIMPLES (1 MÓDULO) COM 1 TOMADA DE EMBUTIR 2P+T 10 A, INCLUINDO SUPORTE E PLACA - FORNECIMENTO E INSTALAÇÃO. AF_03/2023 | UN
2.3 | 93210 | EXECUÇÃO DE REFEITÓRIO EM CANTEIRO DE OBRA EM CHAPA DE MADEIRA COMPENSADA, NÃO INCLUSO MOBILIÁRIO E EQUIPAMENTOS. AF_02/2016 | M2 | 14 | 0.0268 | 0.3752
[5 empty] | TOTAL: | 0.3752
[ Serviço ] | 92022 | INTERRUPTOR SIMPLES (1 MÓDULO) COM 1 TOMADA DE EMBUTIR 2P+T 10 A, SEM SUPORTE E SEM PLACA - FORNECIMENTO E INSTALAÇÃO. AF_03/2023 | UN
2.3 | 93210 | EXECUÇÃO DE REFEITÓRIO EM CANTEIRO DE OBRA EM CHAPA DE MADEIRA COMPENSADA, NÃO INCLUSO MOBILIÁRIO E EQUIPAMENTOS. AF_02/2016 | M2 | 14 | 0.0268 | 0.3752
[5 empty] | TOTAL: | 0.3752
[ Serviço ] | 92025 | INTERRUPTOR SIMPLES (1 MÓDULO) COM 2 TOMADAS DE EMBUTIR 2P+T 10 A, INCLUINDO SUPORTE E PLACA - FORNECIMENTO E INSTALAÇÃO. AF_03/2023 | UN
2.2 | 93208 | EXECUÇÃO DE ALMOXARIFADO EM CANTEIRO DE OBRA EM CHAPA DE MADEIRA COMPENSADA, INCLUSO PRATELEIRAS. AF_02/2016 | M2 | 30 | 0.025 | 0.75
[5 empty] | TOTAL: | 0.75
[ Serviço ] | 92024 | INTERRUPTOR SIMPLES (1 MÓDULO) COM 2 TOMADAS DE EMBUTIR 2P+T 10 A, SEM SUPORTE E SEM PLACA - FORNECIMENTO E INSTALAÇÃO. AF_03/2023 | UN
2.2 | 93208 | EXECUÇÃO DE ALMOXARIFADO EM CANTEIRO DE OBRA EM CHAPA DE MADEIRA COMPENSADA, INCLUSO PRATELEIRAS. AF_02/2016 | M2 | 30 | 0.025 | 0.75
[5 empty] | TOTAL: | 0.75
[ Serviço ] | 94559 | JANELA DE AÇO TIPO BASCULANTE PARA VIDROS, COM BATENTE, FERRAGENS E PINTURA ANTICORROSIVA. EXCLUSIVE VIDROS, ACABAMENTO, ALIZAR E CONTRAMARCO. FORNECIMENTO E INSTALAÇÃO. AF_12/2019 | M2
2.2 | 93208 | EXECUÇÃO DE ALMOXARIFADO EM CANTEIRO DE OBRA EM CHAPA DE MADEIRA COMPENSADA, INCLUSO PRATELEIRAS. AF_02/2016 | M2 | 30 | 0.076 | 2.28
[5 empty] | TOTAL: | 2.28
[ Serviço ] | 89366 | JOELHO 90 GRAUS COM BUCHA DE LATÃO, PVC, SOLDÁVEL, DN 25MM, X 3/4 INSTALADO EM RAMAL OU SUB-RAMAL DE ÁGUA - FORNECIMENTO E INSTALAÇÃO. AF_06/2022 | UN
2.3 | 93210 | EXECUÇÃO DE REFEITÓRIO EM CANTEIRO DE OBRA EM CHAPA DE MADEIRA COMPENSADA, NÃO INCLUSO MOBILIÁRIO E EQUIPAMENTOS. AF_02/2016 | M2 | 14 | 0.0537 | 0.7518
[5 empty] | TOTAL: | 0.7518
[ Serviço ] | 89724 | JOELHO 90 GRAUS, PVC, SERIE NORMAL, ESGOTO PREDIAL, DN 40 MM, JUNTA SOLDÁVEL, FORNECIDO E INSTALADO EM RAMAL DE DESCARGA OU RAMAL DE ESGOTO SANITÁRIO. AF_08/2022 | UN
2.3 | 93210 | EXECUÇÃO DE REFEITÓRIO EM CANTEIRO DE OBRA EM CHAPA DE MADEIRA COMPENSADA, NÃO INCLUSO MOBILIÁRIO E EQUIPAMENTOS. AF_02/2016 | M2 | 14 | 0.0537 | 0.7518
[5 empty] | TOTAL: | 0.7518
[ Serviço ] | 89362 | JOELHO 90 GRAUS, PVC, SOLDÁVEL, DN 25MM, INSTALADO EM RAMAL OU SUB-RAMAL DE ÁGUA - FORNECIMENTO E INSTALAÇÃO. AF_06/2022 | UN
2.3 | 93210 | EXECUÇÃO DE REFEITÓRIO EM CANTEIRO DE OBRA EM CHAPA DE MADEIRA COMPENSADA, NÃO INCLUSO MOBILIÁRIO E EQUIPAMENTOS. AF_02/2016 | M2 | 14 | 0.063366 | 0.88712
[5 empty] | TOTAL: | 0.88712
[ Serviço ] | 97611 | LÂMPADA COMPACTA FLUORESCENTE DE 15 W, BASE E27 - FORNECIMENTO E INSTALAÇÃO. AF_02/2020 | UN
2.2 | 93208 | EXECUÇÃO DE ALMOXARIFADO EM CANTEIRO DE OBRA EM CHAPA DE MADEIRA COMPENSADA, INCLUSO PRATELEIRAS. AF_02/2016 | M2 | 30 | 0.0252 | 0.756
[5 empty] | TOTAL: | 0.756
[ | S00128 | Lançamento de concreto usinado, bombeado, em peças armadas da superestrutura, inclusive colocação, adensamento e acabamento | m3
3.3.10 | S08637 | Chapim de concreto pré-moldado | m | 142 | 0.02 | 2.84
3.5.5 | S08637 | Chapim de concreto pré-moldado | m | 71 | 0.02 | 1.42
4.3.12 | S08637 | Chapim de concreto pré-moldado | m | 190 | 0.02 | 3.8
5.14 | S08637 | Chapim de concreto pré-moldado | m | 110 | 0.02 | 2.2
[5 empty] | TOTAL: | 10.26
[ Serviço ] | 95240 | LASTRO DE CONCRETO MAGRO, APLICADO EM PISOS, LAJES SOBRE SOLO OU RADIERS, ESPESSURA DE 3 CM. AF_01/2024 | M2
2.2 | 93208 | EXECUÇÃO DE ALMOXARIFADO EM CANTEIRO DE OBRA EM CHAPA DE MADEIRA COMPENSADA, INCLUSO PRATELEIRAS. AF_02/2016 | M2 | 30 | 0.006 | 0.18
2.3 | 93210 | EXECUÇÃO DE REFEITÓRIO EM CANTEIRO DE OBRA EM CHAPA DE MADEIRA COMPENSADA, NÃO INCLUSO MOBILIÁRIO E EQUIPAMENTOS. AF_02/2016 | M2 | 14 | 0.009 | 0.126
[5 empty] | TOTAL: | 0.306
[ Serviço ] | 95241 | LASTRO DE CONCRETO MAGRO, APLICADO EM PISOS, LAJES SOBRE SOLO OU RADIERS, ESPESSURA DE 5 CM. AF_01/2024 | M2
2.2 | 93208 | EXECUÇÃO DE ALMOXARIFADO EM CANTEIRO DE OBRA EM CHAPA DE MADEIRA COMPENSADA, INCLUSO PRATELEIRAS. AF_02/2016 | M2 | 30 | 1.4396 | 43.188
2.3 | 93210 | EXECUÇÃO DE REFEITÓRIO EM CANTEIRO DE OBRA EM CHAPA DE MADEIRA COMPENSADA, NÃO INCLUSO MOBILIÁRIO E EQUIPAMENTOS. AF_02/2016 | M2 | 14 | 1.451 | 20.314
[5 empty] | TOTAL: | 63.502
[ Serviço ] | 99833 | LAVADORA DE ALTA PRESSAO (LAVA-JATO) PARA AGUA FRIA, PRESSAO DE OPERACAO ENTRE 1400 E 1900 LIB/POL2, VAZAO MAXIMA ENTRE 400 E 700 L/H - CHP DIURNO. AF_05/2023 | CHP
3.2.3 | PE.EST.99814. | LIMPEZA DE SUPERFÍCIE COM JATO DE ALTA PRESSÃO, EM HORÁRIO EXTRAORDINÁRIO_50%. | m² | 95.05 | 0.015 | 1.4257
3.3.3 | PE.EST.99814. | LIMPEZA DE SUPERFÍCIE COM JATO DE ALTA PRESSÃO, EM HORÁRIO EXTRAORDINÁRIO_50%. | m² | 852 | 0.015 | 12.78
3.4.1 | 99814 | LIMPEZA DE SUPERFÍCIE COM JATO DE ALTA PRESSÃO. AF_04/2019 | M2 | 161.22 | 0.015 | 2.4183
3.5.1 | 99814 | LIMPEZA DE SUPERFÍCIE COM JATO DE ALTA PRESSÃO. AF_04/2019 | M2 | 262.7 | 0.015 | 3.9405
4.2.3 | 99814 | LIMPEZA DE SUPERFÍCIE COM JATO DE ALTA PRESSÃO. AF_04/2019 | M2 | 91.8 | 0.015 | 1.377
4.3.3 | PE.EST.99814. | LIMPEZA DE SUPERFÍCIE COM JATO DE ALTA PRESSÃO, EM HORÁRIO EXTRAORDINÁRIO_50%. | m² | 1721.67 | 0.015 | 25.8251
4.4.1 | 99814 | LIMPEZA DE SUPERFÍCIE COM JATO DE ALTA PRESSÃO. AF_04/2019 | M2 | 408 | 0.015 | 6.12
[5 empty] | TOTAL: | 53.8866
[ Serviço ] | 99829 | LAVADORA DE ALTA PRESSAO (LAVA-JATO) PARA AGUA FRIA, PRESSAO DE OPERACAO ENTRE 1400 E 1900 LIB/POL2, VAZAO MAXIMA ENTRE 400 E 700 L/H - DEPRECIAÇÃO. AF_05/2023 | H
3.2.3 | PE.EST.99814. | LIMPEZA DE SUPERFÍCIE COM JATO DE ALTA PRESSÃO, EM HORÁRIO EXTRAORDINÁRIO_50%. | m² | 95.05 | 0.015 | 1.4257
3.3.3 | PE.EST.99814. | LIMPEZA DE SUPERFÍCIE COM JATO DE ALTA PRESSÃO, EM HORÁRIO EXTRAORDINÁRIO_50%. | m² | 852 | 0.015 | 12.78
3.4.1 | 99814 | LIMPEZA DE SUPERFÍCIE COM JATO DE ALTA PRESSÃO. AF_04/2019 | M2 | 161.22 | 0.015 | 2.4183
3.5.1 | 99814 | LIMPEZA DE SUPERFÍCIE COM JATO DE ALTA PRESSÃO. AF_04/2019 | M2 | 262.7 | 0.015 | 3.9405
4.2.3 | 99814 | LIMPEZA DE SUPERFÍCIE COM JATO DE ALTA PRESSÃO. AF_04/2019 | M2 | 91.8 | 0.015 | 1.377
4.3.3 | PE.EST.99814. | LIMPEZA DE SUPERFÍCIE COM JATO DE ALTA PRESSÃO, EM HORÁRIO EXTRAORDINÁRIO_50%. | m² | 1721.67 | 0.015 | 25.8251
4.4.1 | 99814 | LIMPEZA DE SUPERFÍCIE COM JATO DE ALTA PRESSÃO. AF_04/2019 | M2 | 408 | 0.015 | 6.12
[5 empty] | TOTAL: | 53.8866
[ Serviço ] | 99830 | LAVADORA DE ALTA PRESSAO (LAVA-JATO) PARA AGUA FRIA, PRESSAO DE OPERACAO ENTRE 1400 E 1900 LIB/POL2, VAZAO MAXIMA ENTRE 400 E 700 L/H - JUROS. AF_05/2023 | H
3.2.3 | PE.EST.99814. | LIMPEZA DE SUPERFÍCIE COM JATO DE ALTA PRESSÃO, EM HORÁRIO EXTRAORDINÁRIO_50%. | m² | 95.05 | 0.015 | 1.4257
3.3.3 | PE.EST.99814. | LIMPEZA DE SUPERFÍCIE COM JATO DE ALTA PRESSÃO, EM HORÁRIO EXTRAORDINÁRIO_50%. | m² | 852 | 0.015 | 12.78
3.4.1 | 99814 | LIMPEZA DE SUPERFÍCIE COM JATO DE ALTA PRESSÃO. AF_04/2019 | M2 | 161.22 | 0.015 | 2.4183
3.5.1 | 99814 | LIMPEZA DE SUPERFÍCIE COM JATO DE ALTA PRESSÃO. AF_04/2019 | M2 | 262.7 | 0.015 | 3.9405
4.2.3 | 99814 | LIMPEZA DE SUPERFÍCIE COM JATO DE ALTA PRESSÃO. AF_04/2019 | M2 | 91.8 | 0.015 | 1.377
4.3.3 | PE.EST.99814. | LIMPEZA DE SUPERFÍCIE COM JATO DE ALTA PRESSÃO, EM HORÁRIO EXTRAORDINÁRIO_50%. | m² | 1721.67 | 0.015 | 25.8251
4.4.1 | 99814 | LIMPEZA DE SUPERFÍCIE COM JATO DE ALTA PRESSÃO. AF_04/2019 | M2 | 408 | 0.015 | 6.12
[5 empty] | TOTAL: | 53.8866
[ Serviço ] | 99831 | LAVADORA DE ALTA PRESSAO (LAVA-JATO) PARA AGUA FRIA, PRESSAO DE OPERACAO ENTRE 1400 E 1900 LIB/POL2, VAZAO MAXIMA ENTRE 400 E 700 L/H - MANUTENÇÃO. AF_05/2023 | H
3.2.3 | PE.EST.99814. | LIMPEZA DE SUPERFÍCIE COM JATO DE ALTA PRESSÃO, EM HORÁRIO EXTRAORDINÁRIO_50%. | m² | 95.05 | 0.015 | 1.4257
3.3.3 | PE.EST.99814. | LIMPEZA DE SUPERFÍCIE COM JATO DE ALTA PRESSÃO, EM HORÁRIO EXTRAORDINÁRIO_50%. | m² | 852 | 0.015 | 12.78
3.4.1 | 99814 | LIMPEZA DE SUPERFÍCIE COM JATO DE ALTA PRESSÃO. AF_04/2019 | M2 | 161.22 | 0.015 | 2.4183
3.5.1 | 99814 | LIMPEZA DE SUPERFÍCIE COM JATO DE ALTA PRESSÃO. AF_04/2019 | M2 | 262.7 | 0.015 | 3.9405
4.2.3 | 99814 | LIMPEZA DE SUPERFÍCIE COM JATO DE ALTA PRESSÃO. AF_04/2019 | M2 | 91.8 | 0.015 | 1.377
4.3.3 | PE.EST.99814. | LIMPEZA DE SUPERFÍCIE COM JATO DE ALTA PRESSÃO, EM HORÁRIO EXTRAORDINÁRIO_50%. | m² | 1721.67 | 0.015 | 25.8251
4.4.1 | 99814 | LIMPEZA DE SUPERFÍCIE COM JATO DE ALTA PRESSÃO. AF_04/2019 | M2 | 408 | 0.015 | 6.12
[5 empty] | TOTAL: | 53.8866
[ Serviço ] | 99832 | LAVADORA DE ALTA PRESSAO (LAVA-JATO) PARA AGUA FRIA, PRESSAO DE OPERACAO ENTRE 1400 E 1900 LIB/POL2, VAZAO MAXIMA ENTRE 400 E 700 L/H - MATERIAIS NA OPERAÇÃO. AF_05/2023 | H
3.2.3 | PE.EST.99814. | LIMPEZA DE SUPERFÍCIE COM JATO DE ALTA PRESSÃO, EM HORÁRIO EXTRAORDINÁRIO_50%. | m² | 95.05 | 0.015 | 1.4257
3.3.3 | PE.EST.99814. | LIMPEZA DE SUPERFÍCIE COM JATO DE ALTA PRESSÃO, EM HORÁRIO EXTRAORDINÁRIO_50%. | m² | 852 | 0.015 | 12.78
3.4.1 | 99814 | LIMPEZA DE SUPERFÍCIE COM JATO DE ALTA PRESSÃO. AF_04/2019 | M2 | 161.22 | 0.015 | 2.4183
3.5.1 | 99814 | LIMPEZA DE SUPERFÍCIE COM JATO DE ALTA PRESSÃO. AF_04/2019 | M2 | 262.7 | 0.015 | 3.9405
4.2.3 | 99814 | LIMPEZA DE SUPERFÍCIE COM JATO DE ALTA PRESSÃO. AF_04/2019 | M2 | 91.8 | 0.015 | 1.377
4.3.3 | PE.EST.99814. | LIMPEZA DE SUPERFÍCIE COM JATO DE ALTA PRESSÃO, EM HORÁRIO EXTRAORDINÁRIO_50%. | m² | 1721.67 | 0.015 | 25.8251
4.4.1 | 99814 | LIMPEZA DE SUPERFÍCIE COM JATO DE ALTA PRESSÃO. AF_04/2019 | M2 | 408 | 0.015 | 6.12
[5 empty] | TOTAL: | 53.8866
[ Serviço ] | 86904 | LAVATÓRIO LOUÇA BRANCA SUSPENSO, 29,5 X 39CM OU EQUIVALENTE, PADRÃO POPULAR - FORNECIMENTO E INSTALAÇÃO. AF_01/2020 | UN
2.3 | 93210 | EXECUÇÃO DE REFEITÓRIO EM CANTEIRO DE OBRA EM CHAPA DE MADEIRA COMPENSADA, NÃO INCLUSO MOBILIÁRIO E EQUIPAMENTOS. AF_02/2016 | M2 | 14 | 0.0268 | 0.3752
[5 empty] | TOTAL: | 0.3752
[ Serviço ] | 86943 | LAVATÓRIO LOUÇA BRANCA SUSPENSO, 29,5 X 39CM OU EQUIVALENTE, PADRÃO POPULAR, INCLUSO SIFÃO FLEXÍVEL EM PVC, VÁLVULA E ENGATE FLEXÍVEL 30CM EM PLÁSTICO E TORNEIRA CROMADA DE MESA, PADRÃO POPULAR - FORNECIMENTO E INSTALAÇÃO. AF_01/2020 | UN
2.3 | 93210 | EXECUÇÃO DE REFEITÓRIO EM CANTEIRO DE OBRA EM CHAPA DE MADEIRA COMPENSADA, NÃO INCLUSO MOBILIÁRIO E EQUIPAMENTOS. AF_02/2016 | M2 | 14 | 0.0268 | 0.3752
[5 empty] | TOTAL: | 0.3752
[ Serviço ] | 97586 | LUMINÁRIA TIPO CALHA, DE SOBREPOR, COM 2 LÂMPADAS TUBULARES FLUORESCENTES DE 36 W, COM REATOR DE PARTIDA RÁPIDA - FORNECIMENTO E INSTALAÇÃO. AF_02/2020 | UN
2.2 | 93208 | EXECUÇÃO DE ALMOXARIFADO EM CANTEIRO DE OBRA EM CHAPA DE MADEIRA COMPENSADA, INCLUSO PRATELEIRAS. AF_02/2016 | M2 | 30 | 0.1007 | 3.021
2.3 | 93210 | EXECUÇÃO DE REFEITÓRIO EM CANTEIRO DE OBRA EM CHAPA DE MADEIRA COMPENSADA, NÃO INCLUSO MOBILIÁRIO E EQUIPAMENTOS. AF_02/2016 | M2 | 14 | 0.1611 | 2.2554
[5 empty] | TOTAL: | 5.2764
[ Serviço ] | 97593 | LUMINÁRIA TIPO SPOT, DE SOBREPOR, COM 1 LÂMPADA FLUORESCENTE DE 15 W, SEM REATOR - FORNECIMENTO E INSTALAÇÃO. AF_02/2020 | UN
2.2 | 93208 | EXECUÇÃO DE ALMOXARIFADO EM CANTEIRO DE OBRA EM CHAPA DE MADEIRA COMPENSADA, INCLUSO PRATELEIRAS. AF_02/2016 | M2 | 30 | 0.0252 | 0.756
[5 empty] | TOTAL: | 0.756
[ Serviço ] | 91885 | LUVA PARA ELETRODUTO, PVC, ROSCÁVEL, DN 32 MM (1"), PARA CIRCUITOS TERMINAIS, INSTALADA EM PAREDE - FORNECIMENTO E INSTALAÇÃO. AF_03/2023 | UN
2.4 | 101493 | ENTRADA DE ENERGIA ELÉTRICA, AÉREA, MONOFÁSICA, COM CAIXA DE EMBUTIR, CABO DE 10 MM2 E DISJUNTOR DIN 50A (NÃO INCLUSO O POSTE DE CONCRETO). AF_07/2020_PS | UN | 1 | 1 | 1
[5 empty] | TOTAL: | 1
[ Serviço ] | 88273 | MARCENEIRO COM ENCARGOS COMPLEMENTARES | H
6.24 | C2216 | REVESTIMENTO C/LAMINADO MELAMÍNICO COLADO | M2 | 45.45 | 0.18 | 8.181
[5 empty] | TOTAL: | 8.181
[ Serviço ] | 88274 | MARMORISTA/GRANITEIRO COM ENCARGOS COMPLEMENTARES | H
6.15 | 86938 | CUBA DE EMBUTIR OVAL EM LOUÇA BRANCA, 35 X 50CM OU EQUIVALENTE, INCLUSO VÁLVULA E SIFÃO TIPO GARRAFA EM METAL CROMADO - FORNECIMENTO E INSTALAÇÃO. AF_01/2020 | UN | 30 | 0.8458 | 25.374
[5 empty] | TOTAL: | 25.374
[ Serviço ] | 102274 | MARTELO DEMOLIDOR ELÉTRICO, COM POTÊNCIA DE 2.000 W, 1.000 IMPACTOS POR MINUTO, PESO DE 30 KG - CHI DIURNO. AF_01/2021 | CHI
3.2.8 | 90439 | FURO MECANIZADO EM CONCRETO, COM MARTELO DEMOLIDOR, PARA INSTALAÇÕES HIDRÁULICAS, DIÂMETROS MENORES OU IGUAIS A 40 MM. AF_09/2023 | UN | 257.6 | 0.2084 | 53.6838
4.2.8 | 90439 | FURO MECANIZADO EM CONCRETO, COM MARTELO DEMOLIDOR, PARA INSTALAÇÕES HIDRÁULICAS, DIÂMETROS MENORES OU IGUAIS A 40 MM. AF_09/2023 | UN | 365.33 | 0.2084 | 76.1348
[5 empty] | TOTAL: | 129.8186
[ Serviço ] | 102275 | MARTELO DEMOLIDOR ELÉTRICO, COM POTÊNCIA DE 2.000 W, 1.000 IMPACTOS POR MINUTO, PESO DE 30 KG - CHP DIURNO. AF_01/2021 | CHP
3.2.8 | 90439 | FURO MECANIZADO EM CONCRETO, COM MARTELO DEMOLIDOR, PARA INSTALAÇÕES HIDRÁULICAS, DIÂMETROS MENORES OU IGUAIS A 40 MM. AF_09/2023 | UN | 257.6 | 0.0853 | 21.9733
4.2.8 | 90439 | FURO MECANIZADO EM CONCRETO, COM MARTELO DEMOLIDOR, PARA INSTALAÇÕES HIDRÁULICAS, DIÂMETROS MENORES OU IGUAIS A 40 MM. AF_09/2023 | UN | 365.33 | 0.0853 | 31.1626
[5 empty] | TOTAL: | 53.1359
[ Serviço ] | 102270 | MARTELO DEMOLIDOR ELÉTRICO, COM POTÊNCIA DE 2.000 W, 1.000 IMPACTOS POR MINUTO, PESO DE 30 KG - DEPRECIAÇÃO. AF_01/2021 | H
3.2.8 | 90439 | FURO MECANIZADO EM CONCRETO, COM MARTELO DEMOLIDOR, PARA INSTALAÇÕES HIDRÁULICAS, DIÂMETROS MENORES OU IGUAIS A 40 MM. AF_09/2023 | UN | 257.6 | 0.2937 | 75.6571
4.2.8 | 90439 | FURO MECANIZADO EM CONCRETO, COM MARTELO DEMOLIDOR, PARA INSTALAÇÕES HIDRÁULICAS, DIÂMETROS MENORES OU IGUAIS A 40 MM. AF_09/2023 | UN | 365.33 | 0.2937 | 107.2974
[5 empty] | TOTAL: | 182.9545
[ Serviço ] | 102271 | MARTELO DEMOLIDOR ELÉTRICO, COM POTÊNCIA DE 2.000 W, 1.000 IMPACTOS POR MINUTO, PESO DE 30 KG - JUROS. AF_01/2021 | H
3.2.8 | 90439 | FURO MECANIZADO EM CONCRETO, COM MARTELO DEMOLIDOR, PARA INSTALAÇÕES HIDRÁULICAS, DIÂMETROS MENORES OU IGUAIS A 40 MM. AF_09/2023 | UN | 257.6 | 0.2937 | 75.6571
4.2.8 | 90439 | FURO MECANIZADO EM CONCRETO, COM MARTELO DEMOLIDOR, PARA INSTALAÇÕES HIDRÁULICAS, DIÂMETROS MENORES OU IGUAIS A 40 MM. AF_09/2023 | UN | 365.33 | 0.2937 | 107.2974
[5 empty] | TOTAL: | 182.9545
[ Serviço ] | 102272 | MARTELO DEMOLIDOR ELÉTRICO, COM POTÊNCIA DE 2.000 W, 1.000 IMPACTOS POR MINUTO, PESO DE 30 KG - MANUTENÇÃO. AF_01/2021 | H
3.2.8 | 90439 | FURO MECANIZADO EM CONCRETO, COM MARTELO DEMOLIDOR, PARA INSTALAÇÕES HIDRÁULICAS, DIÂMETROS MENORES OU IGUAIS A 40 MM. AF_09/2023 | UN | 257.6 | 0.0853 | 21.9733
4.2.8 | 90439 | FURO MECANIZADO EM CONCRETO, COM MARTELO DEMOLIDOR, PARA INSTALAÇÕES HIDRÁULICAS, DIÂMETROS MENORES OU IGUAIS A 40 MM. AF_09/2023 | UN | 365.33 | 0.0853 | 31.1626
[5 empty] | TOTAL: | 53.1359
[ Serviço ] | 102273 | MARTELO DEMOLIDOR ELÉTRICO, COM POTÊNCIA DE 2.000 W, 1.000 IMPACTOS POR MINUTO, PESO DE 30 KG - MATERIAIS NA OPERAÇÃO. AF_01/2021 | H
3.2.8 | 90439 | FURO MECANIZADO EM CONCRETO, COM MARTELO DEMOLIDOR, PARA INSTALAÇÕES HIDRÁULICAS, DIÂMETROS MENORES OU IGUAIS A 40 MM. AF_09/2023 | UN | 257.6 | 0.0853 | 21.9733
4.2.8 | 90439 | FURO MECANIZADO EM CONCRETO, COM MARTELO DEMOLIDOR, PARA INSTALAÇÕES HIDRÁULICAS, DIÂMETROS MENORES OU IGUAIS A 40 MM. AF_09/2023 | UN | 365.33 | 0.0853 | 31.1626
[5 empty] | TOTAL: | 53.1359
[ Serviço ] | 90780 | MESTRE DE OBRAS COM ENCARGOS COMPLEMENTARES | H
4.2.14 | CP ADAP. 014 | FIBRA DE CARBONO PARA REFORCO ESTRUTURAL -VIGAS | M2 | 1.36 | 0.309 | 0.42024
[5 empty] | TOTAL: | 0.42024
[ Serviço ] | 88278 | MONTADOR DE ESTRUTURA METÁLICA COM ENCARGOS COMPLEMENTARES | H
3.1.2 | 97063 | MONTAGEM E DESMONTAGEM DE ANDAIME MODULAR FACHADEIRO, COM PISO METÁLICO, PARA EDIFICAÇÕES COM MÚLTIPLOS PAVIMENTOS (EXCLUSIVE ANDAIME E LIMPEZA). AF_11/2017 | M2 | 889 | 0.5546 | 493.0394
4.1.2 | 97063 | MONTAGEM E DESMONTAGEM DE ANDAIME MODULAR FACHADEIRO, COM PISO METÁLICO, PARA EDIFICAÇÕES COM MÚLTIPLOS PAVIMENTOS (EXCLUSIVE ANDAIME E LIMPEZA). AF_11/2017 | M2 | 1600.8 | 0.5546 | 887.8037
4.3.14 | CP ADAP. 023 | FORNECIMENTO E INSTALAÇÃO DE BRISES EM PVC E MONTANTES EM ALUMÍNIO | M2 | 340 | 0.3 | 102
6.10 | 97640 | REMOÇÃO DE FORROS DE DRYWALL, PVC E FIBROMINERAL, DE FORMA MANUAL, SEM REAPROVEITAMENTO. AF_09/2023 | M2 | 123.31 | 0.0229 | 2.8238
6.11 | 120412 | FORRO MODULAR DE PVC MAGIORE 625 x 1250mm VIPAL | M2 | 123.31 | 0.6 | 73.986
[5 empty] | TOTAL: | 1559.6529
[ Serviço ] | 88281 | MOTORISTA DE BASCULANTE COM ENCARGOS COMPLEMENTARES | H
7.3 | 100982 | CARGA, MANOBRA E DESCARGA DE ENTULHO EM CAMINHÃO BASCULANTE 10 M³ - CARGA COM ESCAVADEIRA HIDRÁULICA (CAÇAMBA DE 0,80 M³ / 111 HP) E DESCARGA LIVRE (UNIDADE: M3). AF_07/2020 | M3 | 355.22 | 0.0336 | 11.9354
[5 empty] | TOTAL: | 11.9354
[ Serviço ] | 88282 | MOTORISTA DE CAMINHÃO COM ENCARGOS COMPLEMENTARES | H
2.2 | 93208 | EXECUÇÃO DE ALMOXARIFADO EM CANTEIRO DE OBRA EM CHAPA DE MADEIRA COMPENSADA, INCLUSO PRATELEIRAS. AF_02/2016 | M2 | 30 | 4.02e-05 | 0.001206
2.3 | 93210 | EXECUÇÃO DE REFEITÓRIO EM CANTEIRO DE OBRA EM CHAPA DE MADEIRA COMPENSADA, NÃO INCLUSO MOBILIÁRIO E EQUIPAMENTOS. AF_02/2016 | M2 | 14 | 6e-05 | 0.00084
[5 empty] | TOTAL: | 0.002046
[ Serviço ] | 88286 | MOTORISTA OPERADOR DE MUNCK COM ENCARGOS COMPLEMENTARES | H
2.4 | 101493 | ENTRADA DE ENERGIA ELÉTRICA, AÉREA, MONOFÁSICA, COM CAIXA DE EMBUTIR, CABO DE 10 MM2 E DISJUNTOR DIN 50A (NÃO INCLUSO O POSTE DE CONCRETO). AF_07/2020_PS | UN | 1 | 0.077 | 0.077
[5 empty] | TOTAL: | 0.077
[ Serviço ] | 88377 | OPERADOR DE BETONEIRA ESTACIONÁRIA/MISTURADOR COM ENCARGOS COMPLEMENTARES | H
2.2 | 93208 | EXECUÇÃO DE ALMOXARIFADO EM CANTEIRO DE OBRA EM CHAPA DE MADEIRA COMPENSADA, INCLUSO PRATELEIRAS. AF_02/2016 | M2 | 30 | 0.12437 | 3.731
2.3 | 93210 | EXECUÇÃO DE REFEITÓRIO EM CANTEIRO DE OBRA EM CHAPA DE MADEIRA COMPENSADA, NÃO INCLUSO MOBILIÁRIO E EQUIPAMENTOS. AF_02/2016 | M2 | 14 | 0.14645 | 2.0504
3.3.4 | 87894 | CHAPISCO APLICADO EM ALVENARIA (SEM PRESENÇA DE VÃOS) E ESTRUTURAS DE CONCRETO DE FACHADA, COM COLHER DE PEDREIRO. ARGAMASSA TRAÇO 1:3 COM PREPARO EM BETONEIRA 400L. AF_10/2022 | M2 | 44.77 | 0.015984 | 0.7156
3.3.5 | 104237 | EMBOÇO OU MASSA ÚNICA EM ARGAMASSA TRAÇO 1:2:8, PREPARO MECÂNICA COM BETONEIRA 400 L, APLICADA MANUALMENTE EM PANOS DE FACHADA SEM PRESENÇA DE VÃOS, ESPESSURA DE 35 MM, ACESSO POR ANDAIME. AF_08/2022 | M2 | 44.77 | 0.17685 | 7.9176
4.3.4 | 87894 | CHAPISCO APLICADO EM ALVENARIA (SEM PRESENÇA DE VÃOS) E ESTRUTURAS DE CONCRETO DE FACHADA, COM COLHER DE PEDREIRO. ARGAMASSA TRAÇO 1:3 COM PREPARO EM BETONEIRA 400L. AF_10/2022 | M2 | 1721.67 | 0.015984 | 27.5192
4.3.5 | 104237 | EMBOÇO OU MASSA ÚNICA EM ARGAMASSA TRAÇO 1:2:8, PREPARO MECÂNICA COM BETONEIRA 400 L, APLICADA MANUALMENTE EM PANOS DE FACHADA SEM PRESENÇA DE VÃOS, ESPESSURA DE 35 MM, ACESSO POR ANDAIME. AF_08/2022 | M2 | 1721.67 | 0.17685 | 304.4773
4.4.2 | 87630 | CONTRAPISO EM ARGAMASSA TRAÇO 1:4 (CIMENTO E AREIA), PREPARO MECÂNICO COM BETONEIRA 400 L, APLICADO EM ÁREAS SECAS SOBRE LAJE, ADERIDO, ACABAMENTO NÃO REFORÇADO, ESPESSURA 3CM. AF_07/2021 | M2 | 408 | 0.20903 | 85.2863
4.5.3 | 87630 | CONTRAPISO EM ARGAMASSA TRAÇO 1:4 (CIMENTO E AREIA), PREPARO MECÂNICO COM BETONEIRA 400 L, APLICADO EM ÁREAS SECAS SOBRE LAJE, ADERIDO, ACABAMENTO NÃO REFORÇADO, ESPESSURA 3CM. AF_07/2021 | M2 | 229.45 | 0.20903 | 47.9631
4.6.6 | 103356 | ALVENARIA DE VEDAÇÃO DE BLOCOS CERÂMICOS FURADOS NA HORIZONTAL DE 9X19X29 CM (ESPESSURA 9 CM) E ARGAMASSA DE ASSENTAMENTO COM PREPARO EM BETONEIRA. AF_12/2021 | M2 | 25 | 0.03465 | 0.86625
4.6.9 | 87894 | CHAPISCO APLICADO EM ALVENARIA (SEM PRESENÇA DE VÃOS) E ESTRUTURAS DE CONCRETO DE FACHADA, COM COLHER DE PEDREIRO. ARGAMASSA TRAÇO 1:3 COM PREPARO EM BETONEIRA 400L. AF_10/2022 | M2 | 25 | 0.015984 | 0.3996
4.6.10 | 104237 | EMBOÇO OU MASSA ÚNICA EM ARGAMASSA TRAÇO 1:2:8, PREPARO MECÂNICA COM BETONEIRA 400 L, APLICADA MANUALMENTE EM PANOS DE FACHADA SEM PRESENÇA DE VÃOS, ESPESSURA DE 35 MM, ACESSO POR ANDAIME. AF_08/2022 | M2 | 25 | 0.17685 | 4.4213
5.4 | CP-95467-90315369 | EMBASAMENTO C/PEDRA ARGAMASSADA UTILIZANDO ARG.CIM/AREIA 1:6 (M3) | M3 | 9.9 | 1.392 | 13.7808
5.11 | 96556 | CONCRETAGEM DE SAPATAS, FCK 30 MPA, COM USO DE JERICA ? LANÇAMENTO, ADENSAMENTO E ACABAMENTO. AF_06/2017 | M3 | 3.89 | 1.426 | 5.5471
5.12 | 93205 | CINTA DE AMARRAÇÃO DE ALVENARIA MOLDADA IN LOCO COM UTILIZAÇÃO DE BLOCOS CANALETA. AF_03/2016 | M | 220 | 0.023429 | 5.1543
5.13 | 89470 | ALVENARIA DE BLOCOS DE CONCRETO ESTRUTURAL 14X19X39 CM (ESPESSURA 14 CM), FBK = 4,5 MPA, UTILIZANDO COLHER DE PEDREIRO. AF_10/2022 | M2 | 242 | 0.071568 | 17.3195
6.4 | 87630 | CONTRAPISO EM ARGAMASSA TRAÇO 1:4 (CIMENTO E AREIA), PREPARO MECÂNICO COM BETONEIRA 400 L, APLICADO EM ÁREAS SECAS SOBRE LAJE, ADERIDO, ACABAMENTO NÃO REFORÇADO, ESPESSURA 3CM. AF_07/2021 | M2 | 123.31 | 0.20903 | 25.7761
[5 empty] | TOTAL: | 552.9253
[ Serviço ] | 88294 | OPERADOR DE ESCAVADEIRA COM ENCARGOS COMPLEMENTARES | H
2.3 | 93210 | EXECUÇÃO DE REFEITÓRIO EM CANTEIRO DE OBRA EM CHAPA DE MADEIRA COMPENSADA, NÃO INCLUSO MOBILIÁRIO E EQUIPAMENTOS. AF_02/2016 | M2 | 14 | 0.0019698 | 0.027577
7.3 | 100982 | CARGA, MANOBRA E DESCARGA DE ENTULHO EM CAMINHÃO BASCULANTE 10 M³ - CARGA COM ESCAVADEIRA HIDRÁULICA (CAÇAMBA DE 0,80 M³ / 111 HP) E DESCARGA LIVRE (UNIDADE: M3). AF_07/2020 | M3 | 355.22 | 0.0188 | 6.6781
[5 empty] | TOTAL: | 6.7057
[ Serviço ] | 88295 | OPERADOR DE GUINCHO COM ENCARGOS COMPLEMENTARES | H
2.2 | 93208 | EXECUÇÃO DE ALMOXARIFADO EM CANTEIRO DE OBRA EM CHAPA DE MADEIRA COMPENSADA, INCLUSO PRATELEIRAS. AF_02/2016 | M2 | 30 | 0.033975 | 1.0192
2.3 | 93210 | EXECUÇÃO DE REFEITÓRIO EM CANTEIRO DE OBRA EM CHAPA DE MADEIRA COMPENSADA, NÃO INCLUSO MOBILIÁRIO E EQUIPAMENTOS. AF_02/2016 | M2 | 14 | 0.034244 | 0.47941
3.6.2 | CP ADAP. 064 | TELHAMENTO COM TELHA TERMO ACÚSTICA EM ALUMÍNIO ONDULADA COM 30MM DE PREENCHIMENTO / POLIURETANO RÍGIDO | M2 | 856.28 | 0.0021 | 1.7982
3.6.4 | CP ADAP. 054 | RUFO EM CHAPA DE AÇO GALVANIZADO NÚMERO 24, CORTE DE 50 CM, INCLUSO TRANSPORTE VERTICAL | M | 57 | 0.0315 | 1.7955
4.7.2 | CP ADAP. 064 | TELHAMENTO COM TELHA TERMO ACÚSTICA EM ALUMÍNIO ONDULADA COM 30MM DE PREENCHIMENTO / POLIURETANO RÍGIDO | M2 | 459 | 0.0021 | 0.9639
4.7.3 | CP ADAP. 054 | RUFO EM CHAPA DE AÇO GALVANIZADO NÚMERO 24, CORTE DE 50 CM, INCLUSO TRANSPORTE VERTICAL | M | 34 | 0.0315 | 1.071
4.7.4 | CP ADAP. 055 | CUMEEIRA EM CHAPA DE AÇO GALVANIZADO NÚMERO 24, CORTE DE 100 CM, INCLUSO TRANSPORTE VERTICAL | M | 30 | 0.0315 | 0.945
[5 empty] | TOTAL: | 8.0722
[ Serviço ] | 88296 | OPERADOR DE GUINDASTE COM ENCARGOS COMPLEMENTARES | H
4.7.1 | 97649 | REMOÇÃO DE TELHAS DE FIBROCIMENTO, METÁLICA E CERÂMICA, DE FORMA MECANIZADA, COM USO DE GUINDASTE, SEM REAPROVEITAMENTO. AF_09/2023 | M2 | 459 | 0.0037 | 1.6983
[5 empty] | TOTAL: | 1.6983
[ Serviço ] | 88297 | OPERADOR DE MÁQUINAS E EQUIPAMENTOS COM ENCARGOS COMPLEMENTARES | H
2.2 | 93208 | EXECUÇÃO DE ALMOXARIFADO EM CANTEIRO DE OBRA EM CHAPA DE MADEIRA COMPENSADA, INCLUSO PRATELEIRAS. AF_02/2016 | M2 | 30 | 0.17153 | 5.1459
2.3 | 93210 | EXECUÇÃO DE REFEITÓRIO EM CANTEIRO DE OBRA EM CHAPA DE MADEIRA COMPENSADA, NÃO INCLUSO MOBILIÁRIO E EQUIPAMENTOS. AF_02/2016 | M2 | 14 | 0.068549 | 0.95969
4.2.6 | 92762 | ARMAÇÃO DE PILAR OU VIGA DE ESTRUTURA CONVENCIONAL DE CONCRETO ARMADO UTILIZANDO AÇO CA-50 DE 10,0 MM - MONTAGEM. AF_06/2022 | KG | 330.48 | 0.03339 | 11.0347
4.6.4 | 92762 | MONTAGEM E DESMONTAGEM DE FÔRMA DE PILARES RETANGULARES E ESTRUTURAS SIMILARES, PÉ-DIREITO SIMPLES, EM CHAPA DE MADEIRA COMPENSADA PLASTIFICADA, 10 UTILIZAÇÕES. AF_09/2020 | KG | 4 | 0.03339 | 0.13356
4.6.7 | 92455 | MONTAGEM E DESMONTAGEM DE FÔRMA DE VIGA, ESCORAMENTO COM GARFO DE MADEIRA, PÉ-DIREITO SIMPLES, EM CHAPA DE MADEIRA RESINADA, 4 UTILIZAÇÕES. AF_09/2020 | M2 | 12 | 0.30901 | 3.7081
5.6 | 92762 | ARMAÇÃO DE PILAR OU VIGA DE ESTRUTURA CONVENCIONAL DE CONCRETO ARMADO UTILIZANDO AÇO CA-50 DE 10,0 MM - MONTAGEM. AF_06/2022 | KG | 426.35 | 0.03339 | 14.2358
5.8 | 92423 | MONTAGEM E DESMONTAGEM DE FÔRMA DE PILARES RETANGULARES E ESTRUTURAS SIMILARES, PÉ-DIREITO SIMPLES, EM CHAPA DE MADEIRA COMPENSADA RESINADA, 6 UTILIZAÇÕES. AF_09/2020 | M2 | 72 | 0.059784 | 4.3044
[5 empty] | TOTAL: | 39.5223
[ Serviço ] | 88298 | OPERADOR DE MARTELETE OU MARTELETEIRO COM ENCARGOS COMPLEMENTARES | H
3.2.8 | 90439 | FURO MECANIZADO EM CONCRETO, COM MARTELO DEMOLIDOR, PARA INSTALAÇÕES HIDRÁULICAS, DIÂMETROS MENORES OU IGUAIS A 40 MM. AF_09/2023 | UN | 257.6 | 0.2937 | 75.6571
4.2.8 | 90439 | FURO MECANIZADO EM CONCRETO, COM MARTELO DEMOLIDOR, PARA INSTALAÇÕES HIDRÁULICAS, DIÂMETROS MENORES OU IGUAIS A 40 MM. AF_09/2023 | UN | 365.33 | 0.2937 | 107.2974
[5 empty] | TOTAL: | 182.9545
[ Serviço ] | 88301 | OPERADOR DE PÁ CARREGADEIRA COM ENCARGOS COMPLEMENTARES | H
3.2.10 | 97625 | DEMOLIÇÃO DE ALVENARIA PARA QUALQUER TIPO DE BLOCO, DE FORMA MECANIZADA, SEM REAPROVEITAMENTO. AF_09/2023 | M3 | 6.84 | 0.3794 | 2.5951
4.2.10 | 97625 | DEMOLIÇÃO DE ALVENARIA PARA QUALQUER TIPO DE BLOCO, DE FORMA MECANIZADA, SEM REAPROVEITAMENTO. AF_09/2023 | M3 | 1.8 | 0.3794 | 0.68292
4.6.1 | 97625 | DEMOLIÇÃO DE ALVENARIA PARA QUALQUER TIPO DE BLOCO, DE FORMA MECANIZADA, SEM REAPROVEITAMENTO. AF_09/2023 | M3 | 5 | 0.3794 | 1.897
5.1 | 97625 | DEMOLIÇÃO DE ALVENARIA PARA QUALQUER TIPO DE BLOCO, DE FORMA MECANIZADA, SEM REAPROVEITAMENTO. AF_09/2023 | M3 | 39.6 | 0.3794 | 15.0242
[5 empty] | TOTAL: | 20.1993
[ Serviço ] | 5942 | PÁ CARREGADEIRA SOBRE RODAS, POTÊNCIA LÍQUIDA 128 HP, CAPACIDADE DA CAÇAMBA 1,7 A 2,8 M3, PESO OPERACIONAL 11632 KG - CHI DIURNO. AF_06/2014 | CHI
3.2.10 | 97625 | DEMOLIÇÃO DE ALVENARIA PARA QUALQUER TIPO DE BLOCO, DE FORMA MECANIZADA, SEM REAPROVEITAMENTO. AF_09/2023 | M3 | 6.84 | 0.1394 | 0.9535
4.2.10 | 97625 | DEMOLIÇÃO DE ALVENARIA PARA QUALQUER TIPO DE BLOCO, DE FORMA MECANIZADA, SEM REAPROVEITAMENTO. AF_09/2023 | M3 | 1.8 | 0.1394 | 0.25092
4.6.1 | 97625 | DEMOLIÇÃO DE ALVENARIA PARA QUALQUER TIPO DE BLOCO, DE FORMA MECANIZADA, SEM REAPROVEITAMENTO. AF_09/2023 | M3 | 5 | 0.1394 | 0.697
5.1 | 97625 | DEMOLIÇÃO DE ALVENARIA PARA QUALQUER TIPO DE BLOCO, DE FORMA MECANIZADA, SEM REAPROVEITAMENTO. AF_09/2023 | M3 | 39.6 | 0.1394 | 5.5202
[5 empty] | TOTAL: | 7.4217
[ Serviço ] | 5940 | PÁ CARREGADEIRA SOBRE RODAS, POTÊNCIA LÍQUIDA 128 HP, CAPACIDADE DA CAÇAMBA 1,7 A 2,8 M3, PESO OPERACIONAL 11632 KG - CHP DIURNO. AF_06/2014 | CHP
3.2.10 | 97625 | DEMOLIÇÃO DE ALVENARIA PARA QUALQUER TIPO DE BLOCO, DE FORMA MECANIZADA, SEM REAPROVEITAMENTO. AF_09/2023 | M3 | 6.84 | 0.24 | 1.6416
4.2.10 | 97625 | DEMOLIÇÃO DE ALVENARIA PARA QUALQUER TIPO DE BLOCO, DE FORMA MECANIZADA, SEM REAPROVEITAMENTO. AF_09/2023 | M3 | 1.8 | 0.24 | 0.432
4.6.1 | 97625 | DEMOLIÇÃO DE ALVENARIA PARA QUALQUER TIPO DE BLOCO, DE FORMA MECANIZADA, SEM REAPROVEITAMENTO. AF_09/2023 | M3 | 5 | 0.24 | 1.2
5.1 | 97625 | DEMOLIÇÃO DE ALVENARIA PARA QUALQUER TIPO DE BLOCO, DE FORMA MECANIZADA, SEM REAPROVEITAMENTO. AF_09/2023 | M3 | 39.6 | 0.24 | 9.504
[5 empty] | TOTAL: | 12.7776
[ Serviço ] | 89128 | PÁ CARREGADEIRA SOBRE RODAS, POTÊNCIA LÍQUIDA 128 HP, CAPACIDADE DA CAÇAMBA 1,7 A 2,8 M3, PESO OPERACIONAL 11632 KG - DEPRECIAÇÃO. AF_06/2014 | H
3.2.10 | 97625 | DEMOLIÇÃO DE ALVENARIA PARA QUALQUER TIPO DE BLOCO, DE FORMA MECANIZADA, SEM REAPROVEITAMENTO. AF_09/2023 | M3 | 6.84 | 0.3794 | 2.5951
4.2.10 | 97625 | DEMOLIÇÃO DE ALVENARIA PARA QUALQUER TIPO DE BLOCO, DE FORMA MECANIZADA, SEM REAPROVEITAMENTO. AF_09/2023 | M3 | 1.8 | 0.3794 | 0.68292
4.6.1 | 97625 | DEMOLIÇÃO DE ALVENARIA PARA QUALQUER TIPO DE BLOCO, DE FORMA MECANIZADA, SEM REAPROVEITAMENTO. AF_09/2023 | M3 | 5 | 0.3794 | 1.897
5.1 | 97625 | DEMOLIÇÃO DE ALVENARIA PARA QUALQUER TIPO DE BLOCO, DE FORMA MECANIZADA, SEM REAPROVEITAMENTO. AF_09/2023 | M3 | 39.6 | 0.3794 | 15.0242
[5 empty] | TOTAL: | 20.1993
[ Serviço ] | 89129 | PÁ CARREGADEIRA SOBRE RODAS, POTÊNCIA LÍQUIDA 128 HP, CAPACIDADE DA CAÇAMBA 1,7 A 2,8 M3, PESO OPERACIONAL 11632 KG - JUROS. AF_06/2014 | H
3.2.10 | 97625 | DEMOLIÇÃO DE ALVENARIA PARA QUALQUER TIPO DE BLOCO, DE FORMA MECANIZADA, SEM REAPROVEITAMENTO. AF_09/2023 | M3 | 6.84 | 0.3794 | 2.5951
4.2.10 | 97625 | DEMOLIÇÃO DE ALVENARIA PARA QUALQUER TIPO DE BLOCO, DE FORMA MECANIZADA, SEM REAPROVEITAMENTO. AF_09/2023 | M3 | 1.8 | 0.3794 | 0.68292
4.6.1 | 97625 | DEMOLIÇÃO DE ALVENARIA PARA QUALQUER TIPO DE BLOCO, DE FORMA MECANIZADA, SEM REAPROVEITAMENTO. AF_09/2023 | M3 | 5 | 0.3794 | 1.897
5.1 | 97625 | DEMOLIÇÃO DE ALVENARIA PARA QUALQUER TIPO DE BLOCO, DE FORMA MECANIZADA, SEM REAPROVEITAMENTO. AF_09/2023 | M3 | 39.6 | 0.3794 | 15.0242
[5 empty] | TOTAL: | 20.1993
[ Serviço ] | 53857 | PÁ CARREGADEIRA SOBRE RODAS, POTÊNCIA LÍQUIDA 128 HP, CAPACIDADE DA CAÇAMBA 1,7 A 2,8 M3, PESO OPERACIONAL 11632 KG - MANUTENÇÃO. AF_06/2014 | H
3.2.10 | 97625 | DEMOLIÇÃO DE ALVENARIA PARA QUALQUER TIPO DE BLOCO, DE FORMA MECANIZADA, SEM REAPROVEITAMENTO. AF_09/2023 | M3 | 6.84 | 0.24 | 1.6416
4.2.10 | 97625 | DEMOLIÇÃO DE ALVENARIA PARA QUALQUER TIPO DE BLOCO, DE FORMA MECANIZADA, SEM REAPROVEITAMENTO. AF_09/2023 | M3 | 1.8 | 0.24 | 0.432
4.6.1 | 97625 | DEMOLIÇÃO DE ALVENARIA PARA QUALQUER TIPO DE BLOCO, DE FORMA MECANIZADA, SEM REAPROVEITAMENTO. AF_09/2023 | M3 | 5 | 0.24 | 1.2
5.1 | 97625 | DEMOLIÇÃO DE ALVENARIA PARA QUALQUER TIPO DE BLOCO, DE FORMA MECANIZADA, SEM REAPROVEITAMENTO. AF_09/2023 | M3 | 39.6 | 0.24 | 9.504
[5 empty] | TOTAL: | 12.7776
[ Serviço ] | 53858 | PÁ CARREGADEIRA SOBRE RODAS, POTÊNCIA LÍQUIDA 128 HP, CAPACIDADE DA CAÇAMBA 1,7 A 2,8 M3, PESO OPERACIONAL 11632 KG - MATERIAIS NA OPERAÇÃO. AF_06/2014 | H
3.2.10 | 97625 | DEMOLIÇÃO DE ALVENARIA PARA QUALQUER TIPO DE BLOCO, DE FORMA MECANIZADA, SEM REAPROVEITAMENTO. AF_09/2023 | M3 | 6.84 | 0.24 | 1.6416
4.2.10 | 97625 | DEMOLIÇÃO DE ALVENARIA PARA QUALQUER TIPO DE BLOCO, DE FORMA MECANIZADA, SEM REAPROVEITAMENTO. AF_09/2023 | M3 | 1.8 | 0.24 | 0.432
4.6.1 | 97625 | DEMOLIÇÃO DE ALVENARIA PARA QUALQUER TIPO DE BLOCO, DE FORMA MECANIZADA, SEM REAPROVEITAMENTO. AF_09/2023 | M3 | 5 | 0.24 | 1.2
5.1 | 97625 | DEMOLIÇÃO DE ALVENARIA PARA QUALQUER TIPO DE BLOCO, DE FORMA MECANIZADA, SEM REAPROVEITAMENTO. AF_09/2023 | M3 | 39.6 | 0.24 | 9.504
[5 empty] | TOTAL: | 12.7776
[ Serviço ] | 98445 | PAREDE DE MADEIRA COMPENSADA PARA CONSTRUÇÃO TEMPORÁRIA EM CHAPA SIMPLES, EXTERNA, COM ÁREA LÍQUIDA MAIOR OU IGUAL A 6 M², COM VÃO. AF_03/2024 | M2
2.2 | 93208 | EXECUÇÃO DE ALMOXARIFADO EM CANTEIRO DE OBRA EM CHAPA DE MADEIRA COMPENSADA, INCLUSO PRATELEIRAS. AF_02/2016 | M2 | 30 | 0.5495 | 16.485
2.3 | 93210 | EXECUÇÃO DE REFEITÓRIO EM CANTEIRO DE OBRA EM CHAPA DE MADEIRA COMPENSADA, NÃO INCLUSO MOBILIÁRIO E EQUIPAMENTOS. AF_02/2016 | M2 | 14 | 0.2264 | 3.1696
[5 empty] | TOTAL: | 19.6546
[ Serviço ] | 98446 | PAREDE DE MADEIRA COMPENSADA PARA CONSTRUÇÃO TEMPORÁRIA EM CHAPA SIMPLES, EXTERNA, COM ÁREA LÍQUIDA MENOR QUE 6 M², COM VÃO. AF_03/2024 | M2
2.2 | 93208 | EXECUÇÃO DE ALMOXARIFADO EM CANTEIRO DE OBRA EM CHAPA DE MADEIRA COMPENSADA, INCLUSO PRATELEIRAS. AF_02/2016 | M2 | 30 | 0.4284 | 12.852
2.3 | 93210 | EXECUÇÃO DE REFEITÓRIO EM CANTEIRO DE OBRA EM CHAPA DE MADEIRA COMPENSADA, NÃO INCLUSO MOBILIÁRIO E EQUIPAMENTOS. AF_02/2016 | M2 | 14 | 0.1765 | 2.471
[5 empty] | TOTAL: | 15.323
[ Serviço ] | 98442 | PAREDE DE MADEIRA COMPENSADA PARA CONSTRUÇÃO TEMPORÁRIA EM CHAPA SIMPLES, EXTERNA, COM ÁREA LÍQUIDA MENOR QUE 6 M², SEM VÃO. AF_05/2018 | M2
2.2 | 93208 | EXECUÇÃO DE ALMOXARIFADO EM CANTEIRO DE OBRA EM CHAPA DE MADEIRA COMPENSADA, INCLUSO PRATELEIRAS. AF_02/2016 | M2 | 30 | 0.4048 | 12.144
2.3 | 93210 | EXECUÇÃO DE REFEITÓRIO EM CANTEIRO DE OBRA EM CHAPA DE MADEIRA COMPENSADA, NÃO INCLUSO MOBILIÁRIO E EQUIPAMENTOS. AF_02/2016 | M2 | 14 | 0.1668 | 2.3352
[5 empty] | TOTAL: | 14.4792
[ Serviço ] | 98441 | PAREDE DE MADEIRA COMPENSADA PARA CONSTRUÇÃO TEMPORÁRIA EM CHAPA SIMPLES, EXTERNA, SEM VÃO. AF_03/2024 | M2
2.2 | 93208 | EXECUÇÃO DE ALMOXARIFADO EM CANTEIRO DE OBRA EM CHAPA DE MADEIRA COMPENSADA, INCLUSO PRATELEIRAS. AF_02/2016 | M2 | 30 | 0.3517 | 10.551
2.3 | 93210 | EXECUÇÃO DE REFEITÓRIO EM CANTEIRO DE OBRA EM CHAPA DE MADEIRA COMPENSADA, NÃO INCLUSO MOBILIÁRIO E EQUIPAMENTOS. AF_02/2016 | M2 | 14 | 0.1449 | 2.0286
[5 empty] | TOTAL: | 12.5796
[ Serviço ] | 98447 | PAREDE DE MADEIRA COMPENSADA PARA CONSTRUÇÃO TEMPORÁRIA EM CHAPA SIMPLES, INTERNA, COM ÁREA LÍQUIDA MAIOR OU IGUAL A 6 M², COM VÃO. AF_03/2024 | M2
2.2 | 93208 | EXECUÇÃO DE ALMOXARIFADO EM CANTEIRO DE OBRA EM CHAPA DE MADEIRA COMPENSADA, INCLUSO PRATELEIRAS. AF_02/2016 | M2 | 30 | 0.0439 | 1.317
[5 empty] | TOTAL: | 1.317
[ Serviço ] | 98448 | PAREDE DE MADEIRA COMPENSADA PARA CONSTRUÇÃO TEMPORÁRIA EM CHAPA SIMPLES, INTERNA, COM ÁREA LÍQUIDA MENOR QUE 6 M², COM VÃO. AF_03/2024 | M2
2.2 | 93208 | EXECUÇÃO DE ALMOXARIFADO EM CANTEIRO DE OBRA EM CHAPA DE MADEIRA COMPENSADA, INCLUSO PRATELEIRAS. AF_02/2016 | M2 | 30 | 0.0342 | 1.026
[5 empty] | TOTAL: | 1.026
[ Serviço ] | 98444 | PAREDE DE MADEIRA COMPENSADA PARA CONSTRUÇÃO TEMPORÁRIA EM CHAPA SIMPLES, INTERNA, COM ÁREA LÍQUIDA MENOR QUE 6 M², SEM VÃO. AF_05/2018 | M2
2.2 | 93208 | EXECUÇÃO DE ALMOXARIFADO EM CANTEIRO DE OBRA EM CHAPA DE MADEIRA COMPENSADA, INCLUSO PRATELEIRAS. AF_02/2016 | M2 | 30 | 0.0323 | 0.969
[5 empty] | TOTAL: | 0.969
[ Serviço ] | 98443 | PAREDE DE MADEIRA COMPENSADA PARA CONSTRUÇÃO TEMPORÁRIA EM CHAPA SIMPLES, INTERNA, SEM VÃO. AF_03/2024 | M2
2.2 | 93208 | EXECUÇÃO DE ALMOXARIFADO EM CANTEIRO DE OBRA EM CHAPA DE MADEIRA COMPENSADA, INCLUSO PRATELEIRAS. AF_02/2016 | M2 | 30 | 0.0281 | 0.843
[5 empty] | TOTAL: | 0.843
[ Serviço ] | 97735 | PEÇA RETANGULAR PRÉ-MOLDADA, VOLUME DE CONCRETO DE 30 A 100 LITROS, TAXA DE AÇO APROXIMADA DE 30KG/M³. AF_03/2024 | M3
2.3 | 93210 | EXECUÇÃO DE REFEITÓRIO EM CANTEIRO DE OBRA EM CHAPA DE MADEIRA COMPENSADA, NÃO INCLUSO MOBILIÁRIO E EQUIPAMENTOS. AF_02/2016 | M2 | 14 | 0.0012006 | 0.016809
[5 empty] | TOTAL: | 0.016809
[ Serviço ] | 88309 | PEDREIRO COM ENCARGOS COMPLEMENTARES | H
2.2 | 93208 | EXECUÇÃO DE ALMOXARIFADO EM CANTEIRO DE OBRA EM CHAPA DE MADEIRA COMPENSADA, INCLUSO PRATELEIRAS. AF_02/2016 | M2 | 30 | 1.0418 | 31.2533
2.3 | 93210 | EXECUÇÃO DE REFEITÓRIO EM CANTEIRO DE OBRA EM CHAPA DE MADEIRA COMPENSADA, NÃO INCLUSO MOBILIÁRIO E EQUIPAMENTOS. AF_02/2016 | M2 | 14 | 0.93338 | 13.0673
3.2.4 | CP ADAP. 009 | PINTURA PROTEÇÃO C/INIBIDOR MIGRATÓRIO CORROSÃO, 2 DEMÃOS - M2 | M2 | 95.05 | 0.4 | 38.02
3.2.5 | CP ADAP. 007 | APLICAÇÃO DE ADESIVO ESTRUTURAL - KG | KG | 95.05 | 0.4 | 38.02
3.2.7 | CP ADAP. 005 | RECUPERAÇÃO CONCRETO COM ARGAMASSA POLIMÉRICA ESP.=25MM | M2 | 95.05 | 1.5 | 142.575
3.2.9 | CP ADAP. 001 | SELAGEM DE FISSURAS COM INJEÇÃO DE RESINA EPÓXI | KG | 21.25 | 1 | 21.25
3.3.2 | 97631 | DEMOLIÇÃO DE ARGAMASSAS, DE FORMA MANUAL, SEM REAPROVEITAMENTO. AF_09/2023 | M2 | 44.77 | 0.1151 | 5.153
3.3.4 | 87894 | CHAPISCO APLICADO EM ALVENARIA (SEM PRESENÇA DE VÃOS) E ESTRUTURAS DE CONCRETO DE FACHADA, COM COLHER DE PEDREIRO. ARGAMASSA TRAÇO 1:3 COM PREPARO EM BETONEIRA 400L. AF_10/2022 | M2 | 44.77 | 0.1394 | 6.2409
3.3.5 | 104237 | EMBOÇO OU MASSA ÚNICA EM ARGAMASSA TRAÇO 1:2:8, PREPARO MECÂNICA COM BETONEIRA 400 L, APLICADA MANUALMENTE EM PANOS DE FACHADA SEM PRESENÇA DE VÃOS, ESPESSURA DE 35 MM, ACESSO POR ANDAIME. AF_08/2022 | M2 | 44.77 | 0.532 | 23.8176
3.3.6 | CP ADAP. 031 | APLICAÇÃO DE JUNTA DE DILATAÇÃO ELÁSTICA PARA CONCRETO (FUGENBAND) | M | 234 | 0.417 | 97.578
3.3.10 | S08637 | Chapim de concreto pré-moldado | m | 142 | 0.0072 | 1.0224
3.5.2 | S07218 | Remoção de impermeabilização com manta asfaltica | m2 | 262.7 | 0.1 | 26.27
3.5.3 | 87682 | CONTRAPISO EM ARGAMASSA TRAÇO 1:4 (CIMENTO E AREIA), PREPARO MANUAL, APLICADO EM ÁREAS SECAS SOBRE LAJE, NÃO ADERIDO, ACABAMENTO NÃO REFORÇADO, ESPESSURA 4CM. AF_07/2021 | M2 | 142 | 0.248 | 35.216
3.5.5 | S08637 | Chapim de concreto pré-moldado | m | 71 | 0.0072 | 0.5112
4.2.4 | CP ADAP. 009 | PINTURA PROTEÇÃO C/INIBIDOR MIGRATÓRIO CORROSÃO, 2 DEMÃOS - M2 | M2 | 91.8 | 0.4 | 36.72
4.2.5 | CP ADAP. 007 | APLICAÇÃO DE ADESIVO ESTRUTURAL - KG | KG | 91.8 | 0.4 | 36.72
4.2.7 | CP ADAP. 005 | RECUPERAÇÃO CONCRETO COM ARGAMASSA POLIMÉRICA ESP.=25MM | M2 | 91.8 | 1.5 | 137.7
4.2.9 | CP ADAP. 001 | SELAGEM DE FISSURAS COM INJEÇÃO DE RESINA EPÓXI | KG | 30.14 | 1 | 30.14
4.2.13 | 103337 | ALVENARIA DE VEDAÇÃO DE BLOCOS VAZADOS DE CONCRETO APARENTE DE 9X19X39 CM (ESPESSURA 9 CM) E ARGAMASSA DE ASSENTAMENTO COM PREPARO MANUAL. AF_12/2021 | M2 | 9 | 0.95 | 8.55
4.2.14 | CP ADAP. 014 | FIBRA DE CARBONO PARA REFORCO ESTRUTURAL -VIGAS | M2 | 1.36 | 2.732 | 3.7155
4.2.15 | 87878 | CHAPISCO APLICADO EM ALVENARIAS E ESTRUTURAS DE CONCRETO INTERNAS (Recomposição das paredes e lajes internas) | M2 | 17.4 | 0.0681 | 1.1849
4.2.16 | C3408 | REBOCO C/ ARGAMASSA DE CIMENTO E AREIA S/ PENEIRAR, TRAÇO 1:3 (Recomposição das paredes e lajes internas) | M2 | 17.4 | 0.6 | 10.44
4.3.2 | 97631 | DEMOLIÇÃO DE ARGAMASSAS, DE FORMA MANUAL, SEM REAPROVEITAMENTO. AF_09/2023 | M2 | 1721.67 | 0.1151 | 198.1642
4.3.4 | 87894 | CHAPISCO APLICADO EM ALVENARIA (SEM PRESENÇA DE VÃOS) E ESTRUTURAS DE CONCRETO DE FACHADA, COM COLHER DE PEDREIRO. ARGAMASSA TRAÇO 1:3 COM PREPARO EM BETONEIRA 400L. AF_10/2022 | M2 | 1721.67 | 0.1394 | 240.0008
4.3.5 | 104237 | EMBOÇO OU MASSA ÚNICA EM ARGAMASSA TRAÇO 1:2:8, PREPARO MECÂNICA COM BETONEIRA 400 L, APLICADA MANUALMENTE EM PANOS DE FACHADA SEM PRESENÇA DE VÃOS, ESPESSURA DE 35 MM, ACESSO POR ANDAIME. AF_08/2022 | M2 | 1721.67 | 0.532 | 915.9284
4.3.12 | S08637 | Chapim de concreto pré-moldado | m | 190 | 0.0072 | 1.368
4.4.2 | 87630 | CONTRAPISO EM ARGAMASSA TRAÇO 1:4 (CIMENTO E AREIA), PREPARO MECÂNICO COM BETONEIRA 400 L, APLICADO EM ÁREAS SECAS SOBRE LAJE, ADERIDO, ACABAMENTO NÃO REFORÇADO, ESPESSURA 3CM. AF_07/2021 | M2 | 408 | 0.245 | 99.96
4.5.1 | CP ADAP. 011 | DEMOLIÇÃO DE PISO CIMENTADO SOBRE LASTRO DE CONCRETO | M2 | 229.45 | 0.13 | 29.8285
4.5.2 | 97631 | DEMOLIÇÃO DE ARGAMASSAS, DE FORMA MANUAL, SEM REAPROVEITAMENTO. AF_09/2023 | M2 | 46.46 | 0.1151 | 5.3475
4.5.3 | 87630 | CONTRAPISO EM ARGAMASSA TRAÇO 1:4 (CIMENTO E AREIA), PREPARO MECÂNICO COM BETONEIRA 400 L, APLICADO EM ÁREAS SECAS SOBRE LAJE, ADERIDO, ACABAMENTO NÃO REFORÇADO, ESPESSURA 3CM. AF_07/2021 | M2 | 229.45 | 0.245 | 56.2152
4.5.5 | 98567 | PROTEÇÃO MECÂNICA DE SUPERFICIE HORIZONTAL COM ARGAMASSA DE CIMENTO E AREIA, TRAÇO 1:3, E=4CM. AF_09/2023 | M2 | 229.45 | 0.9282 | 212.9755
4.5.6 | 98564 | PROTEÇÃO MECÂNICA DE SUPERFÍCIE VERTICAL COM ARGAMASSA DE CIMENTO E AREIA, TRAÇO 1:3, E=2CM. AF_09/2023 | M2 | 46.46 | 0.5154 | 23.9455
4.6.2 | 97626 | DEMOLIÇÃO DE PILARES E VIGAS EM CONCRETO ARMADO, DE FORMA MANUAL, SEM REAPROVEITAMENTO. AF_09/2023 | M3 | 0.25 | 3.5586 | 0.88965
4.6.5 | 103669 | CONCRETAGEM DE PILARES, FCK = 25 MPA, COM USO DE BALDES - LANÇAMENTO, ADENSAMENTO E ACABAMENTO. AF_02/2022 | M3 | 0.25 | 2.459 | 0.61475
4.6.6 | 103356 | ALVENARIA DE VEDAÇÃO DE BLOCOS CERÂMICOS FURADOS NA HORIZONTAL DE 9X19X29 CM (ESPESSURA 9 CM) E ARGAMASSA DE ASSENTAMENTO COM PREPARO EM BETONEIRA. AF_12/2021 | M2 | 25 | 0.77 | 19.25
4.6.8 | 103683 | CONCRETAGEM DE VIGAS E LAJES, FCK=25 MPA, PARA QUALQUER TIPO DE LAJE COM BALDES EM EDIFICAÇÃO DE MULTIPAVIMENTOS ATÉ 04 ANDARES - LANÇAMENTO, ADENSAMENTO E ACABAMENTO. AF_02/2022 | M3 | 0.56 | 6.857 | 3.8399
4.6.9 | 87894 | CHAPISCO APLICADO EM ALVENARIA (SEM PRESENÇA DE VÃOS) E ESTRUTURAS DE CONCRETO DE FACHADA, COM COLHER DE PEDREIRO. ARGAMASSA TRAÇO 1:3 COM PREPARO EM BETONEIRA 400L. AF_10/2022 | M2 | 25 | 0.1394 | 3.485
4.6.10 | 104237 | EMBOÇO OU MASSA ÚNICA EM ARGAMASSA TRAÇO 1:2:8, PREPARO MECÂNICA COM BETONEIRA 400 L, APLICADA MANUALMENTE EM PANOS DE FACHADA SEM PRESENÇA DE VÃOS, ESPESSURA DE 35 MM, ACESSO POR ANDAIME. AF_08/2022 | M2 | 25 | 0.532 | 13.3
5.3 | 96527 | ESCAVAÇÃO MANUAL DE VALA PARA VIGA BALDRAME (INCLUINDO ESCAVAÇÃO PARA COLOCAÇÃO DE FÔRMAS). AF_06/2017 | M3 | 9.9 | 1.459 | 14.4441
5.4 | CP-95467-90315369 | EMBASAMENTO C/PEDRA ARGAMASSADA UTILIZANDO ARG.CIM/AREIA 1:6 (M3) | M3 | 9.9 | 6 | 59.4
5.10 | 103669 | CONCRETAGEM DE PILARES, FCK = 25 MPA, COM USO DE BALDES - LANÇAMENTO, ADENSAMENTO E ACABAMENTO. AF_02/2022 | M3 | 3.38 | 2.459 | 8.3114
5.11 | 96556 | CONCRETAGEM DE SAPATAS, FCK 30 MPA, COM USO DE JERICA ? LANÇAMENTO, ADENSAMENTO E ACABAMENTO. AF_06/2017 | M3 | 3.89 | 4.906 | 19.0843
5.12 | 93205 | CINTA DE AMARRAÇÃO DE ALVENARIA MOLDADA IN LOCO COM UTILIZAÇÃO DE BLOCOS CANALETA. AF_03/2016 | M | 220 | 0.253 | 55.66
5.13 | 89470 | ALVENARIA DE BLOCOS DE CONCRETO ESTRUTURAL 14X19X39 CM (ESPESSURA 14 CM), FBK = 4,5 MPA, UTILIZANDO COLHER DE PEDREIRO. AF_10/2022 | M2 | 242 | 0.62 | 150.04
5.14 | S08637 | Chapim de concreto pré-moldado | m | 110 | 0.0072 | 0.792
5.15 | CP ADAP. 024 | REMOÇÃO / RECOMPOSIÇÃO DE CERCA ELÉTRICA | M | 110 | 0.45 | 49.5
6.2 | CP ADAP. 025 | REMOÇÃO DE DIVISÓRIA DE GRANITO | M2 | 106.02 | 0.07 | 7.4214
6.3 | CP ADAP. 011 | DEMOLIÇÃO DE PISO CIMENTADO SOBRE LASTRO DE CONCRETO | M2 | 123.31 | 0.13 | 16.0303
6.4 | 87630 | CONTRAPISO EM ARGAMASSA TRAÇO 1:4 (CIMENTO E AREIA), PREPARO MECÂNICO COM BETONEIRA 400 L, APLICADO EM ÁREAS SECAS SOBRE LAJE, ADERIDO, ACABAMENTO NÃO REFORÇADO, ESPESSURA 3CM. AF_07/2021 | M2 | 123.31 | 0.245 | 30.211
6.6 | 98565 | PROTEÇÃO MECÂNICA DE SUPERFICIE HORIZONTAL COM ARGAMASSA DE CIMENTO E AREIA, TRAÇO 1:3, E=3CM. AF_09/2023 | M2 | 123.31 | 0.6912 | 85.2319
6.7 | 98564 | PROTEÇÃO MECÂNICA DE SUPERFÍCIE VERTICAL COM ARGAMASSA DE CIMENTO E AREIA, TRAÇO 1:3, E=2CM. AF_09/2023 | M2 | 55.18 | 0.5154 | 28.4398
6.21 | 91338 | PORTA DE ALUMÍNIO DE ABRIR COM LAMBRI, COM GUARNIÇÃO, FIXAÇÃO COM PARAFUSOS - FORNECIMENTO E INSTALAÇÃO. AF_12/2019 | M2 | 29.92 | 0.3563 | 10.6605
6.27 | S09718 | Espelho de cristal 4mm com moldura de alumínio | m2 | 29.8 | 0.3 | 8.94
[5 empty] | TOTAL: | 3114.445
[ Serviço ] | 88310 | PINTOR COM ENCARGOS COMPLEMENTARES | H
2.1 | 103689 | FORNECIMENTO E INSTALAÇÃO DE PLACA DE OBRA COM CHAPA GALVANIZADA E ESTRUTURA DE MADEIRA. AF_03/2022_PS | M2 | 2.88 | 0.22645 | 0.65218
2.2 | 93208 | EXECUÇÃO DE ALMOXARIFADO EM CANTEIRO DE OBRA EM CHAPA DE MADEIRA COMPENSADA, INCLUSO PRATELEIRAS. AF_02/2016 | M2 | 30 | 0.61092 | 18.3277
2.3 | 93210 | EXECUÇÃO DE REFEITÓRIO EM CANTEIRO DE OBRA EM CHAPA DE MADEIRA COMPENSADA, NÃO INCLUSO MOBILIÁRIO E EQUIPAMENTOS. AF_02/2016 | M2 | 14 | 0.23312 | 3.2637
4.3.10 | 88485 | FUNDO SELADOR ACRÍLICO, APLICAÇÃO MANUAL EM PAREDE, UMA DEMÃO. AF_04/2023 | M2 | 58.29 | 0.0666 | 3.8821
4.3.11 | 88423 | APLICAÇÃO MANUAL DE PINTURA COM TINTA TEXTURIZADA ACRÍLICA EM PAREDES EXTERNAS DE CASAS, UMA COR. AF_06/2014 | M2 | 58.29 | 0.176 | 10.259
4.6.11 | 88415 | APLICAÇÃO MANUAL DE FUNDO SELADOR ACRÍLICO EM PAREDES EXTERNAS DE CASAS. AF_06/2014 | M2 | 168 | 0.054 | 9.072
4.6.12 | 88423 | APLICAÇÃO MANUAL DE PINTURA COM TINTA TEXTURIZADA ACRÍLICA EM PAREDES EXTERNAS DE CASAS, UMA COR. AF_06/2014 | M2 | 168 | 0.176 | 29.568
[5 empty] | TOTAL: | 75.0247
[ Serviço ] | S02285 | Pintura de acabamento com aplicação de 02 demãos de tinta PVA latex para interiores - cores convencionais - Rev 03 | m2
4.2.17 | S02291 | Pintura para interiores, sobre paredes ou tetos, com lixamento, aplicação de 01 demão de líquido selador, 02 demãos de massa corrida e 02 demãos de tinta pva latex convencional para interiores (Recomposição das paredes e lajes internas) | m2 | 17.4 | 1 | 17.4
[5 empty] | TOTAL: | 17.4
[ Serviço ] | 102234 | PINTURA IMUNIZANTE PARA MADEIRA, 2 DEMÃOS. AF_01/2021 | M2
2.1 | 103689 | FORNECIMENTO E INSTALAÇÃO DE PLACA DE OBRA COM CHAPA GALVANIZADA E ESTRUTURA DE MADEIRA. AF_03/2022_PS | M2 | 2.88 | 0.5 | 1.44
[5 empty] | TOTAL: | 1.44
[ Serviço ] | 88489 | PINTURA LÁTEX ACRÍLICA PREMIUM, APLICAÇÃO MANUAL EM PAREDES, DUAS DEMÃOS. AF_04/2023 | M2
2.2 | 93208 | EXECUÇÃO DE ALMOXARIFADO EM CANTEIRO DE OBRA EM CHAPA DE MADEIRA COMPENSADA, INCLUSO PRATELEIRAS. AF_02/2016 | M2 | 30 | 3.7457 | 112.371
2.3 | 93210 | EXECUÇÃO DE REFEITÓRIO EM CANTEIRO DE OBRA EM CHAPA DE MADEIRA COMPENSADA, NÃO INCLUSO MOBILIÁRIO E EQUIPAMENTOS. AF_02/2016 | M2 | 14 | 1.4293 | 20.0102
[5 empty] | TOTAL: | 132.3812
[ Serviço ] | 89957 | PONTO DE CONSUMO TERMINAL DE ÁGUA FRIA (SUBRAMAL) COM TUBULAÇÃO DE PVC, DN 25 MM, INSTALADO EM RAMAL DE ÁGUA, INCLUSOS RASGO E CHUMBAMENTO EM ALVENARIA. AF_12/2014 | UN
2.3 | 93210 | EXECUÇÃO DE REFEITÓRIO EM CANTEIRO DE OBRA EM CHAPA DE MADEIRA COMPENSADA, NÃO INCLUSO MOBILIÁRIO E EQUIPAMENTOS. AF_02/2016 | M2 | 14 | 0.0537 | 0.7518
[5 empty] | TOTAL: | 0.7518
[ Serviço ] | 90822 | PORTA DE MADEIRA PARA PINTURA, SEMI-OCA (LEVE OU MÉDIA), 80X210CM, ESPESSURA DE 3,5CM, INCLUSO DOBRADIÇAS - FORNECIMENTO E INSTALAÇÃO. AF_12/2019 | UN
2.3 | 93210 | EXECUÇÃO DE REFEITÓRIO EM CANTEIRO DE OBRA EM CHAPA DE MADEIRA COMPENSADA, NÃO INCLUSO MOBILIÁRIO E EQUIPAMENTOS. AF_02/2016 | M2 | 14 | 0.0268 | 0.3752
[5 empty] | TOTAL: | 0.3752
[ Serviço ] | 91341 | PORTA EM ALUMÍNIO DE ABRIR TIPO VENEZIANA COM GUARNIÇÃO, FIXAÇÃO COM PARAFUSOS - FORNECIMENTO E INSTALAÇÃO. AF_12/2019 | M2
2.2 | 93208 | EXECUÇÃO DE ALMOXARIFADO EM CANTEIRO DE OBRA EM CHAPA DE MADEIRA COMPENSADA, INCLUSO PRATELEIRAS. AF_02/2016 | M2 | 30 | 0.0634 | 1.902
[5 empty] | TOTAL: | 1.902
[ Serviço ] | 101616 | PREPARO DE FUNDO DE VALA COM LARGURA MENOR QUE 1,5 M (ACERTO DO SOLO NATURAL). AF_08/2020 | M2
2.3 | 93210 | EXECUÇÃO DE REFEITÓRIO EM CANTEIRO DE OBRA EM CHAPA DE MADEIRA COMPENSADA, NÃO INCLUSO MOBILIÁRIO E EQUIPAMENTOS. AF_02/2016 | M2 | 14 | 0.021708 | 0.30391
[5 empty] | TOTAL: | 0.30391
[ Serviço ] | 101618 | PREPARO DE FUNDO DE VALA COM LARGURA MENOR QUE 1,5 M, COM CAMADA DE AREIA, LANÇAMENTO MANUAL. AF_08/2020 | M3
2.3 | 93210 | EXECUÇÃO DE REFEITÓRIO EM CANTEIRO DE OBRA EM CHAPA DE MADEIRA COMPENSADA, NÃO INCLUSO MOBILIÁRIO E EQUIPAMENTOS. AF_02/2016 | M2 | 14 | 0.00051456 | 0.0072038
[5 empty] | TOTAL: | 0.0072038
[ Serviço ] | S02281 | Preparo de superfície com lixamento e aplicação de 01 demão de líquido selador | m2
4.2.17 | S02291 | Pintura para interiores, sobre paredes ou tetos, com lixamento, aplicação de 01 demão de líquido selador, 02 demãos de massa corrida e 02 demãos de tinta pva latex convencional para interiores (Recomposição das paredes e lajes internas) | m2 | 17.4 | 1 | 17.4
[5 empty] | TOTAL: | 17.4
[ Serviço ] | SBC033022. | PROJETO - COMPLEMENTARES/PERSPECTIVAS DA OBRA | M2
1.8 | CP ADAP - SUDECAP 62.24.14 | RELATÓRIO TÉCNICO DE PLANEJAMENTO DE EXECUÇÃO DE OBRAS - MÉDIO PORTE | UN. | 1 | 250 | 250
[5 empty] | TOTAL: | 250
[ Serviço ] | SBC000285 | PROJETO DE CANTEIRO DE OBRAS E SERVICOS | M2
1.8 | CP ADAP - SUDECAP 62.24.14 | RELATÓRIO TÉCNICO DE PLANEJAMENTO DE EXECUÇÃO DE OBRAS - MÉDIO PORTE | UN. | 1 | 67.99 | 67.99
[5 empty] | TOTAL: | 67.99
[ Serviço ] | 101876 | QUADRO DE DISTRIBUIÇÃO DE ENERGIA EM PVC, DE EMBUTIR, SEM BARRAMENTO, PARA 6 DISJUNTORES - FORNECIMENTO E INSTALAÇÃO. AF_10/2020 | UN
2.2 | 93208 | EXECUÇÃO DE ALMOXARIFADO EM CANTEIRO DE OBRA EM CHAPA DE MADEIRA COMPENSADA, INCLUSO PRATELEIRAS. AF_02/2016 | M2 | 30 | 0.0252 | 0.756
2.3 | 93210 | EXECUÇÃO DE REFEITÓRIO EM CANTEIRO DE OBRA EM CHAPA DE MADEIRA COMPENSADA, NÃO INCLUSO MOBILIÁRIO E EQUIPAMENTOS. AF_02/2016 | M2 | 14 | 0.0268 | 0.3752
[5 empty] | TOTAL: | 1.1312
[ Serviço ] | 90443 | RASGO LINEAR MANUAL EM ALVENARIA, PARA RAMAIS/ DISTRIBUIÇÃO DE INSTALAÇÕES HIDRÁULICAS, DIÂMETROS MENORES OU IGUAIS A 40 MM. AF_09/2023 | M
2.3 | 93210 | EXECUÇÃO DE REFEITÓRIO EM CANTEIRO DE OBRA EM CHAPA DE MADEIRA COMPENSADA, NÃO INCLUSO MOBILIÁRIO E EQUIPAMENTOS. AF_02/2016 | M2 | 14 | 0.11492 | 1.6089
[5 empty] | TOTAL: | 1.6089
[ Serviço ] | 93382 | REATERRO MANUAL DE VALAS, COM COMPACTADOR DE SOLOS DE PERCUSSÃO. AF_08/2023 | M3
2.2 | 93208 | EXECUÇÃO DE ALMOXARIFADO EM CANTEIRO DE OBRA EM CHAPA DE MADEIRA COMPENSADA, INCLUSO PRATELEIRAS. AF_02/2016 | M2 | 30 | 0.0067 | 0.201
2.3 | 93210 | EXECUÇÃO DE REFEITÓRIO EM CANTEIRO DE OBRA EM CHAPA DE MADEIRA COMPENSADA, NÃO INCLUSO MOBILIÁRIO E EQUIPAMENTOS. AF_02/2016 | M2 | 14 | 0.01 | 0.14
[5 empty] | TOTAL: | 0.341
[ Serviço ] | 5679 | RETROESCAVADEIRA SOBRE RODAS COM CARREGADEIRA, TRAÇÃO 4X4, POTÊNCIA LÍQ. 88 HP, CAÇAMBA CARREG. CAP. MÍN. 1 M3, CAÇAMBA RETRO CAP. 0,26 M3, PESO OPERACIONAL MÍN. 6.674 KG, PROFUNDIDADE ESCAVAÇÃO MÁX. 4,37 M - CHI DIURNO. AF_06/2014 | CHI
2.3 | 93210 | EXECUÇÃO DE REFEITÓRIO EM CANTEIRO DE OBRA EM CHAPA DE MADEIRA COMPENSADA, NÃO INCLUSO MOBILIÁRIO E EQUIPAMENTOS. AF_02/2016 | M2 | 14 | 0.0013212 | 0.018497
[5 empty] | TOTAL: | 0.018497
[ Serviço ] | 5678 | RETROESCAVADEIRA SOBRE RODAS COM CARREGADEIRA, TRAÇÃO 4X4, POTÊNCIA LÍQ. 88 HP, CAÇAMBA CARREG. CAP. MÍN. 1 M3, CAÇAMBA RETRO CAP. 0,26 M3, PESO OPERACIONAL MÍN. 6.674 KG, PROFUNDIDADE ESCAVAÇÃO MÁX. 4,37 M - CHP DIURNO. AF_06/2014 | CHP
2.3 | 93210 | EXECUÇÃO DE REFEITÓRIO EM CANTEIRO DE OBRA EM CHAPA DE MADEIRA COMPENSADA, NÃO INCLUSO MOBILIÁRIO E EQUIPAMENTOS. AF_02/2016 | M2 | 14 | 0.00064856 | 0.0090798
[5 empty] | TOTAL: | 0.0090798
[ Serviço ] | 88857 | RETROESCAVADEIRA SOBRE RODAS COM CARREGADEIRA, TRAÇÃO 4X4, POTÊNCIA LÍQ. 88 HP, CAÇAMBA CARREG. CAP. MÍN. 1 M3, CAÇAMBA RETRO CAP. 0,26 M3, PESO OPERACIONAL MÍN. 6.674 KG, PROFUNDIDADE ESCAVAÇÃO MÁX. 4,37 M - DEPRECIAÇÃO. AF_06/2014 | H
2.3 | 93210 | EXECUÇÃO DE REFEITÓRIO EM CANTEIRO DE OBRA EM CHAPA DE MADEIRA COMPENSADA, NÃO INCLUSO MOBILIÁRIO E EQUIPAMENTOS. AF_02/2016 | M2 | 14 | 0.0019698 | 0.027577
[5 empty] | TOTAL: | 0.027577
[ Serviço ] | 88858 | RETROESCAVADEIRA SOBRE RODAS COM CARREGADEIRA, TRAÇÃO 4X4, POTÊNCIA LÍQ. 88 HP, CAÇAMBA CARREG. CAP. MÍN. 1 M3, CAÇAMBA RETRO CAP. 0,26 M3, PESO OPERACIONAL MÍN. 6.674 KG, PROFUNDIDADE ESCAVAÇÃO MÁX. 4,37 M - JUROS. AF_06/2014 | H
2.3 | 93210 | EXECUÇÃO DE REFEITÓRIO EM CANTEIRO DE OBRA EM CHAPA DE MADEIRA COMPENSADA, NÃO INCLUSO MOBILIÁRIO E EQUIPAMENTOS. AF_02/2016 | M2 | 14 | 0.0019698 | 0.027577
[5 empty] | TOTAL: | 0.027577
[ Serviço ] | 5664 | RETROESCAVADEIRA SOBRE RODAS COM CARREGADEIRA, TRAÇÃO 4X4, POTÊNCIA LÍQ. 88 HP, CAÇAMBA CARREG. CAP. MÍN. 1 M3, CAÇAMBA RETRO CAP. 0,26 M3, PESO OPERACIONAL MÍN. 6.674 KG, PROFUNDIDADE ESCAVAÇÃO MÁX. 4,37 M - MANUTENÇÃO. AF_06/2014 | H
2.3 | 93210 | EXECUÇÃO DE REFEITÓRIO EM CANTEIRO DE OBRA EM CHAPA DE MADEIRA COMPENSADA, NÃO INCLUSO MOBILIÁRIO E EQUIPAMENTOS. AF_02/2016 | M2 | 14 | 0.00064856 | 0.0090798
[5 empty] | TOTAL: | 0.0090798
[ Serviço ] | 53786 | RETROESCAVADEIRA SOBRE RODAS COM CARREGADEIRA, TRAÇÃO 4X4, POTÊNCIA LÍQ. 88 HP, CAÇAMBA CARREG. CAP. MÍN. 1 M3, CAÇAMBA RETRO CAP. 0,26 M3, PESO OPERACIONAL MÍN. 6.674 KG, PROFUNDIDADE ESCAVAÇÃO MÁX. 4,37 M - MATERIAIS NA OPERAÇÃO. AF_06/2014 | H
2.3 | 93210 | EXECUÇÃO DE REFEITÓRIO EM CANTEIRO DE OBRA EM CHAPA DE MADEIRA COMPENSADA, NÃO INCLUSO MOBILIÁRIO E EQUIPAMENTOS. AF_02/2016 | M2 | 14 | 0.00064856 | 0.0090798
[5 empty] | TOTAL: | 0.0090798
[ Serviço ] | 91693 | SERRA CIRCULAR DE BANCADA COM MOTOR ELÉTRICO POTÊNCIA DE 5HP, COM COIFA PARA DISCO 10" - CHI DIURNO. AF_08/2015 | CHI
2.2 | 93208 | EXECUÇÃO DE ALMOXARIFADO EM CANTEIRO DE OBRA EM CHAPA DE MADEIRA COMPENSADA, INCLUSO PRATELEIRAS. AF_02/2016 | M2 | 30 | 0.13701 | 4.1103
2.3 | 93210 | EXECUÇÃO DE REFEITÓRIO EM CANTEIRO DE OBRA EM CHAPA DE MADEIRA COMPENSADA, NÃO INCLUSO MOBILIÁRIO E EQUIPAMENTOS. AF_02/2016 | M2 | 14 | 0.053206 | 0.74488
4.2.6 | 92762 | ARMAÇÃO DE PILAR OU VIGA DE ESTRUTURA CONVENCIONAL DE CONCRETO ARMADO UTILIZANDO AÇO CA-50 DE 10,0 MM - MONTAGEM. AF_06/2022 | KG | 330.48 | 0.026775 | 8.8486
4.6.4 | 92762 | MONTAGEM E DESMONTAGEM DE FÔRMA DE PILARES RETANGULARES E ESTRUTURAS SIMILARES, PÉ-DIREITO SIMPLES, EM CHAPA DE MADEIRA COMPENSADA PLASTIFICADA, 10 UTILIZAÇÕES. AF_09/2020 | KG | 4 | 0.026775 | 0.1071
4.6.7 | 92455 | MONTAGEM E DESMONTAGEM DE FÔRMA DE VIGA, ESCORAMENTO COM GARFO DE MADEIRA, PÉ-DIREITO SIMPLES, EM CHAPA DE MADEIRA RESINADA, 4 UTILIZAÇÕES. AF_09/2020 | M2 | 12 | 0.25027 | 3.0032
5.6 | 92762 | ARMAÇÃO DE PILAR OU VIGA DE ESTRUTURA CONVENCIONAL DE CONCRETO ARMADO UTILIZANDO AÇO CA-50 DE 10,0 MM - MONTAGEM. AF_06/2022 | KG | 426.35 | 0.026775 | 11.4155
5.8 | 92423 | MONTAGEM E DESMONTAGEM DE FÔRMA DE PILARES RETANGULARES E ESTRUTURAS SIMILARES, PÉ-DIREITO SIMPLES, EM CHAPA DE MADEIRA COMPENSADA RESINADA, 6 UTILIZAÇÕES. AF_09/2020 | M2 | 72 | 0.04794 | 3.4517
[5 empty] | TOTAL: | 31.6813
[ Serviço ] | 91692 | SERRA CIRCULAR DE BANCADA COM MOTOR ELÉTRICO POTÊNCIA DE 5HP, COM COIFA PARA DISCO 10" - CHP DIURNO. AF_08/2015 | CHP
2.2 | 93208 | EXECUÇÃO DE ALMOXARIFADO EM CANTEIRO DE OBRA EM CHAPA DE MADEIRA COMPENSADA, INCLUSO PRATELEIRAS. AF_02/2016 | M2 | 30 | 0.033207 | 0.99621
2.3 | 93210 | EXECUÇÃO DE REFEITÓRIO EM CANTEIRO DE OBRA EM CHAPA DE MADEIRA COMPENSADA, NÃO INCLUSO MOBILIÁRIO E EQUIPAMENTOS. AF_02/2016 | M2 | 14 | 0.013154 | 0.18416
4.2.6 | 92762 | ARMAÇÃO DE PILAR OU VIGA DE ESTRUTURA CONVENCIONAL DE CONCRETO ARMADO UTILIZANDO AÇO CA-50 DE 10,0 MM - MONTAGEM. AF_06/2022 | KG | 330.48 | 0.006615 | 2.1861
4.6.4 | 92762 | MONTAGEM E DESMONTAGEM DE FÔRMA DE PILARES RETANGULARES E ESTRUTURAS SIMILARES, PÉ-DIREITO SIMPLES, EM CHAPA DE MADEIRA COMPENSADA PLASTIFICADA, 10 UTILIZAÇÕES. AF_09/2020 | KG | 4 | 0.006615 | 0.02646
4.6.7 | 92455 | MONTAGEM E DESMONTAGEM DE FÔRMA DE VIGA, ESCORAMENTO COM GARFO DE MADEIRA, PÉ-DIREITO SIMPLES, EM CHAPA DE MADEIRA RESINADA, 4 UTILIZAÇÕES. AF_09/2020 | M2 | 12 | 0.058738 | 0.70486
5.6 | 92762 | ARMAÇÃO DE PILAR OU VIGA DE ESTRUTURA CONVENCIONAL DE CONCRETO ARMADO UTILIZANDO AÇO CA-50 DE 10,0 MM - MONTAGEM. AF_06/2022 | KG | 426.35 | 0.006615 | 2.8203
5.8 | 92423 | MONTAGEM E DESMONTAGEM DE FÔRMA DE PILARES RETANGULARES E ESTRUTURAS SIMILARES, PÉ-DIREITO SIMPLES, EM CHAPA DE MADEIRA COMPENSADA RESINADA, 6 UTILIZAÇÕES. AF_09/2020 | M2 | 72 | 0.011844 | 0.85277
[5 empty] | TOTAL: | 7.7709
[ Serviço ] | 91688 | SERRA CIRCULAR DE BANCADA COM MOTOR ELÉTRICO POTÊNCIA DE 5HP, COM COIFA PARA DISCO 10" - DEPRECIAÇÃO. AF_08/2015 | H
2.2 | 93208 | EXECUÇÃO DE ALMOXARIFADO EM CANTEIRO DE OBRA EM CHAPA DE MADEIRA COMPENSADA, INCLUSO PRATELEIRAS. AF_02/2016 | M2 | 30 | 0.17022 | 5.1065
2.3 | 93210 | EXECUÇÃO DE REFEITÓRIO EM CANTEIRO DE OBRA EM CHAPA DE MADEIRA COMPENSADA, NÃO INCLUSO MOBILIÁRIO E EQUIPAMENTOS. AF_02/2016 | M2 | 14 | 0.06636 | 0.92904
4.2.6 | 92762 | ARMAÇÃO DE PILAR OU VIGA DE ESTRUTURA CONVENCIONAL DE CONCRETO ARMADO UTILIZANDO AÇO CA-50 DE 10,0 MM - MONTAGEM. AF_06/2022 | KG | 330.48 | 0.03339 | 11.0347
4.6.4 | 92762 | MONTAGEM E DESMONTAGEM DE FÔRMA DE PILARES RETANGULARES E ESTRUTURAS SIMILARES, PÉ-DIREITO SIMPLES, EM CHAPA DE MADEIRA COMPENSADA PLASTIFICADA, 10 UTILIZAÇÕES. AF_09/2020 | KG | 4 | 0.03339 | 0.13356
4.6.7 | 92455 | MONTAGEM E DESMONTAGEM DE FÔRMA DE VIGA, ESCORAMENTO COM GARFO DE MADEIRA, PÉ-DIREITO SIMPLES, EM CHAPA DE MADEIRA RESINADA, 4 UTILIZAÇÕES. AF_09/2020 | M2 | 12 | 0.30901 | 3.7081
5.6 | 92762 | ARMAÇÃO DE PILAR OU VIGA DE ESTRUTURA CONVENCIONAL DE CONCRETO ARMADO UTILIZANDO AÇO CA-50 DE 10,0 MM - MONTAGEM. AF_06/2022 | KG | 426.35 | 0.03339 | 14.2358
5.8 | 92423 | MONTAGEM E DESMONTAGEM DE FÔRMA DE PILARES RETANGULARES E ESTRUTURAS SIMILARES, PÉ-DIREITO SIMPLES, EM CHAPA DE MADEIRA COMPENSADA RESINADA, 6 UTILIZAÇÕES. AF_09/2020 | M2 | 72 | 0.059784 | 4.3044
[5 empty] | TOTAL: | 39.4522
[ Serviço ] | 91689 | SERRA CIRCULAR DE BANCADA COM MOTOR ELÉTRICO POTÊNCIA DE 5HP, COM COIFA PARA DISCO 10" - JUROS. AF_08/2015 | H
2.2 | 93208 | EXECUÇÃO DE ALMOXARIFADO EM CANTEIRO DE OBRA EM CHAPA DE MADEIRA COMPENSADA, INCLUSO PRATELEIRAS. AF_02/2016 | M2 | 30 | 0.17022 | 5.1065
2.3 | 93210 | EXECUÇÃO DE REFEITÓRIO EM CANTEIRO DE OBRA EM CHAPA DE MADEIRA COMPENSADA, NÃO INCLUSO MOBILIÁRIO E EQUIPAMENTOS. AF_02/2016 | M2 | 14 | 0.06636 | 0.92904
4.2.6 | 92762 | ARMAÇÃO DE PILAR OU VIGA DE ESTRUTURA CONVENCIONAL DE CONCRETO ARMADO UTILIZANDO AÇO CA-50 DE 10,0 MM - MONTAGEM. AF_06/2022 | KG | 330.48 | 0.03339 | 11.0347
4.6.4 | 92762 | MONTAGEM E DESMONTAGEM DE FÔRMA DE PILARES RETANGULARES E ESTRUTURAS SIMILARES, PÉ-DIREITO SIMPLES, EM CHAPA DE MADEIRA COMPENSADA PLASTIFICADA, 10 UTILIZAÇÕES. AF_09/2020 | KG | 4 | 0.03339 | 0.13356
4.6.7 | 92455 | MONTAGEM E DESMONTAGEM DE FÔRMA DE VIGA, ESCORAMENTO COM GARFO DE MADEIRA, PÉ-DIREITO SIMPLES, EM CHAPA DE MADEIRA RESINADA, 4 UTILIZAÇÕES. AF_09/2020 | M2 | 12 | 0.30901 | 3.7081
5.6 | 92762 | ARMAÇÃO DE PILAR OU VIGA DE ESTRUTURA CONVENCIONAL DE CONCRETO ARMADO UTILIZANDO AÇO CA-50 DE 10,0 MM - MONTAGEM. AF_06/2022 | KG | 426.35 | 0.03339 | 14.2358
5.8 | 92423 | MONTAGEM E DESMONTAGEM DE FÔRMA DE PILARES RETANGULARES E ESTRUTURAS SIMILARES, PÉ-DIREITO SIMPLES, EM CHAPA DE MADEIRA COMPENSADA RESINADA, 6 UTILIZAÇÕES. AF_09/2020 | M2 | 72 | 0.059784 | 4.3044
[5 empty] | TOTAL: | 39.4522
[ Serviço ] | 91690 | SERRA CIRCULAR DE BANCADA COM MOTOR ELÉTRICO POTÊNCIA DE 5HP, COM COIFA PARA DISCO 10" - MANUTENÇÃO. AF_08/2015 | H
2.2 | 93208 | EXECUÇÃO DE ALMOXARIFADO EM CANTEIRO DE OBRA EM CHAPA DE MADEIRA COMPENSADA, INCLUSO PRATELEIRAS. AF_02/2016 | M2 | 30 | 0.033207 | 0.99621
2.3 | 93210 | EXECUÇÃO DE REFEITÓRIO EM CANTEIRO DE OBRA EM CHAPA DE MADEIRA COMPENSADA, NÃO INCLUSO MOBILIÁRIO E EQUIPAMENTOS. AF_02/2016 | M2 | 14 | 0.013154 | 0.18416
4.2.6 | 92762 | ARMAÇÃO DE PILAR OU VIGA DE ESTRUTURA CONVENCIONAL DE CONCRETO ARMADO UTILIZANDO AÇO CA-50 DE 10,0 MM - MONTAGEM. AF_06/2022 | KG | 330.48 | 0.006615 | 2.1861
4.6.4 | 92762 | MONTAGEM E DESMONTAGEM DE FÔRMA DE PILARES RETANGULARES E ESTRUTURAS SIMILARES, PÉ-DIREITO SIMPLES, EM CHAPA DE MADEIRA COMPENSADA PLASTIFICADA, 10 UTILIZAÇÕES. AF_09/2020 | KG | 4 | 0.006615 | 0.02646
4.6.7 | 92455 | MONTAGEM E DESMONTAGEM DE FÔRMA DE VIGA, ESCORAMENTO COM GARFO DE MADEIRA, PÉ-DIREITO SIMPLES, EM CHAPA DE MADEIRA RESINADA, 4 UTILIZAÇÕES. AF_09/2020 | M2 | 12 | 0.058738 | 0.70486
5.6 | 92762 | ARMAÇÃO DE PILAR OU VIGA DE ESTRUTURA CONVENCIONAL DE CONCRETO ARMADO UTILIZANDO AÇO CA-50 DE 10,0 MM - MONTAGEM. AF_06/2022 | KG | 426.35 | 0.006615 | 2.8203
5.8 | 92423 | MONTAGEM E DESMONTAGEM DE FÔRMA DE PILARES RETANGULARES E ESTRUTURAS SIMILARES, PÉ-DIREITO SIMPLES, EM CHAPA DE MADEIRA COMPENSADA RESINADA, 6 UTILIZAÇÕES. AF_09/2020 | M2 | 72 | 0.011844 | 0.85277
[5 empty] | TOTAL: | 7.7709
[ Serviço ] | 91691 | SERRA CIRCULAR DE BANCADA COM MOTOR ELÉTRICO POTÊNCIA DE 5HP, COM COIFA PARA DISCO 10" - MATERIAIS NA OPERAÇÃO. AF_08/2015 | H
2.2 | 93208 | EXECUÇÃO DE ALMOXARIFADO EM CANTEIRO DE OBRA EM CHAPA DE MADEIRA COMPENSADA, INCLUSO PRATELEIRAS. AF_02/2016 | M2 | 30 | 0.033207 | 0.99621
2.3 | 93210 | EXECUÇÃO DE REFEITÓRIO EM CANTEIRO DE OBRA EM CHAPA DE MADEIRA COMPENSADA, NÃO INCLUSO MOBILIÁRIO E EQUIPAMENTOS. AF_02/2016 | M2 | 14 | 0.013154 | 0.18416
4.2.6 | 92762 | ARMAÇÃO DE PILAR OU VIGA DE ESTRUTURA CONVENCIONAL DE CONCRETO ARMADO UTILIZANDO AÇO CA-50 DE 10,0 MM - MONTAGEM. AF_06/2022 | KG | 330.48 | 0.006615 | 2.1861
4.6.4 | 92762 | MONTAGEM E DESMONTAGEM DE FÔRMA DE PILARES RETANGULARES E ESTRUTURAS SIMILARES, PÉ-DIREITO SIMPLES, EM CHAPA DE MADEIRA COMPENSADA PLASTIFICADA, 10 UTILIZAÇÕES. AF_09/2020 | KG | 4 | 0.006615 | 0.02646
4.6.7 | 92455 | MONTAGEM E DESMONTAGEM DE FÔRMA DE VIGA, ESCORAMENTO COM GARFO DE MADEIRA, PÉ-DIREITO SIMPLES, EM CHAPA DE MADEIRA RESINADA, 4 UTILIZAÇÕES. AF_09/2020 | M2 | 12 | 0.058738 | 0.70486
5.6 | 92762 | ARMAÇÃO DE PILAR OU VIGA DE ESTRUTURA CONVENCIONAL DE CONCRETO ARMADO UTILIZANDO AÇO CA-50 DE 10,0 MM - MONTAGEM. AF_06/2022 | KG | 426.35 | 0.006615 | 2.8203
5.8 | 92423 | MONTAGEM E DESMONTAGEM DE FÔRMA DE PILARES RETANGULARES E ESTRUTURAS SIMILARES, PÉ-DIREITO SIMPLES, EM CHAPA DE MADEIRA COMPENSADA RESINADA, 6 UTILIZAÇÕES. AF_09/2020 | M2 | 72 | 0.011844 | 0.85277
[5 empty] | TOTAL: | 7.7709
[ Serviço ] | 88316 | SERVENTE COM ENCARGOS COMPLEMENTARES | H
2.1 | 103689 | FORNECIMENTO E INSTALAÇÃO DE PLACA DE OBRA COM CHAPA GALVANIZADA E ESTRUTURA DE MADEIRA. AF_03/2022_PS | M2 | 2.88 | 1.1186 | 3.2216
2.2 | 93208 | EXECUÇÃO DE ALMOXARIFADO EM CANTEIRO DE OBRA EM CHAPA DE MADEIRA COMPENSADA, INCLUSO PRATELEIRAS. AF_02/2016 | M2 | 30 | 1.2034 | 36.1021
2.3 | 93210 | EXECUÇÃO DE REFEITÓRIO EM CANTEIRO DE OBRA EM CHAPA DE MADEIRA COMPENSADA, NÃO INCLUSO MOBILIÁRIO E EQUIPAMENTOS. AF_02/2016 | M2 | 14 | 1.1519 | 16.126
2.4 | 101493 | ENTRADA DE ENERGIA ELÉTRICA, AÉREA, MONOFÁSICA, COM CAIXA DE EMBUTIR, CABO DE 10 MM2 E DISJUNTOR DIN 50A (NÃO INCLUSO O POSTE DE CONCRETO). AF_07/2020_PS | UN | 1 | 0.08984 | 0.08984
2.5 | CP ADAP. 002 | INSTALAÇÕES PROVISÓRIAS DE ÁGUA | UN | 1 | 8.12 | 8.12
3.1.2 | 97063 | MONTAGEM E DESMONTAGEM DE ANDAIME MODULAR FACHADEIRO, COM PISO METÁLICO, PARA EDIFICAÇÕES COM MÚLTIPLOS PAVIMENTOS (EXCLUSIVE ANDAIME E LIMPEZA). AF_11/2017 | M2 | 889 | 0.20819 | 185.0846
3.2.1 | CP ADAP. 010 | APICOAMENTO EM CONCRETO/PREPARO DA SUPERFÍCIE | M2 | 95.05 | 2 | 190.1
3.2.2 | CP ADAP. 004 | LIMPEZA DE SUPERFÍCIE C/ ESCOVA DE AÇO | M2 | 95.05 | 0.4 | 38.02
3.2.4 | CP ADAP. 009 | PINTURA PROTEÇÃO C/INIBIDOR MIGRATÓRIO CORROSÃO, 2 DEMÃOS - M2 | M2 | 95.05 | 0.2 | 19.01
3.2.5 | CP ADAP. 007 | APLICAÇÃO DE ADESIVO ESTRUTURAL - KG | KG | 95.05 | 0.2 | 19.01
3.2.7 | CP ADAP. 005 | RECUPERAÇÃO CONCRETO COM ARGAMASSA POLIMÉRICA ESP.=25MM | M2 | 95.05 | 4 | 380.2
3.2.9 | CP ADAP. 001 | SELAGEM DE FISSURAS COM INJEÇÃO DE RESINA EPÓXI | KG | 21.25 | 5 | 106.25
3.3.1 | 97633 | DEMOLIÇÃO DE REVESTIMENTO CERÂMICO, DE FORMA MANUAL, SEM REAPROVEITAMENTO. AF_09/2023 | M2 | 44.77 | 0.774 | 34.652
3.3.2 | 97631 | DEMOLIÇÃO DE ARGAMASSAS, DE FORMA MANUAL, SEM REAPROVEITAMENTO. AF_09/2023 | M2 | 44.77 | 0.3872 | 17.3349
3.3.4 | 87894 | CHAPISCO APLICADO EM ALVENARIA (SEM PRESENÇA DE VÃOS) E ESTRUTURAS DE CONCRETO DE FACHADA, COM COLHER DE PEDREIRO. ARGAMASSA TRAÇO 1:3 COM PREPARO EM BETONEIRA 400L. AF_10/2022 | M2 | 44.77 | 0.0465 | 2.0818
3.3.5 | 104237 | EMBOÇO OU MASSA ÚNICA EM ARGAMASSA TRAÇO 1:2:8, PREPARO MECÂNICA COM BETONEIRA 400 L, APLICADA MANUALMENTE EM PANOS DE FACHADA SEM PRESENÇA DE VÃOS, ESPESSURA DE 35 MM, ACESSO POR ANDAIME. AF_08/2022 | M2 | 44.77 | 0.532 | 23.8176
3.3.6 | CP ADAP. 031 | APLICAÇÃO DE JUNTA DE DILATAÇÃO ELÁSTICA PARA CONCRETO (FUGENBAND) | M | 234 | 0.417 | 97.578
3.3.7 | CP ADAP. 036 | REVESTIMENTO CERÂMICO 5 X 5, COR AZUL DANÚBIO FOSCO (GALPÃO DMA) | M2 | 42.68 | 0.578 | 24.669
3.3.8 | CP ADAP. 037 | REVESTIMENTO CERÂMINO 5 X 5 CM, COR PRETO BERLIN (GALPÃO DMA) | M2 | 2.09 | 0.578 | 1.208
3.3.9 | CP ADAP. 018 | REJUNTAMENTO P/CERÂMICA C/ EPOXI (PAREDE/PISO) | M2 | 852 | 0.23 | 195.96
3.3.10 | S08637 | Chapim de concreto pré-moldado | m | 142 | 0.14895 | 21.1509
3.4.1 | 99814 | LIMPEZA DE SUPERFÍCIE COM JATO DE ALTA PRESSÃO. AF_04/2019 | M2 | 161.22 | 0.089 | 14.3486
3.5.1 | 99814 | LIMPEZA DE SUPERFÍCIE COM JATO DE ALTA PRESSÃO. AF_04/2019 | M2 | 262.7 | 0.089 | 23.3803
3.5.2 | S07218 | Remoção de impermeabilização com manta asfaltica | m2 | 262.7 | 0.26 | 68.302
3.5.3 | 87682 | CONTRAPISO EM ARGAMASSA TRAÇO 1:4 (CIMENTO E AREIA), PREPARO MANUAL, APLICADO EM ÁREAS SECAS SOBRE LAJE, NÃO ADERIDO, ACABAMENTO NÃO REFORÇADO, ESPESSURA 4CM. AF_07/2021 | M2 | 142 | 0.70806 | 100.5445
3.5.5 | S08637 | Chapim de concreto pré-moldado | m | 71 | 0.14895 | 10.5755
3.6.1 | 97647 | REMOÇÃO DE TELHAS DE FIBROCIMENTO METÁLICA E CERÂMICA, DE FORMA MANUAL, SEM REAPROVEITAMENTO. AF_09/2023 | M2 | 1217 | 0.1153 | 140.3201
3.6.2 | CP ADAP. 064 | TELHAMENTO COM TELHA TERMO ACÚSTICA EM ALUMÍNIO ONDULADA COM 30MM DE PREENCHIMENTO / POLIURETANO RÍGIDO | M2 | 856.28 | 0.062 | 53.0894
3.6.4 | CP ADAP. 054 | RUFO EM CHAPA DE AÇO GALVANIZADO NÚMERO 24, CORTE DE 50 CM, INCLUSO TRANSPORTE VERTICAL | M | 57 | 0.207 | 11.799
4.1.2 | 97063 | MONTAGEM E DESMONTAGEM DE ANDAIME MODULAR FACHADEIRO, COM PISO METÁLICO, PARA EDIFICAÇÕES COM MÚLTIPLOS PAVIMENTOS (EXCLUSIVE ANDAIME E LIMPEZA). AF_11/2017 | M2 | 1600.8 | 0.20819 | 333.2772
4.2.1 | CP ADAP. 010 | APICOAMENTO EM CONCRETO/PREPARO DA SUPERFÍCIE | M2 | 91.8 | 2 | 183.6
4.2.2 | CP ADAP. 004 | LIMPEZA DE SUPERFÍCIE C/ ESCOVA DE AÇO | M2 | 91.8 | 0.4 | 36.72
4.2.3 | 99814 | LIMPEZA DE SUPERFÍCIE COM JATO DE ALTA PRESSÃO. AF_04/2019 | M2 | 91.8 | 0.089 | 8.1702
4.2.4 | CP ADAP. 009 | PINTURA PROTEÇÃO C/INIBIDOR MIGRATÓRIO CORROSÃO, 2 DEMÃOS - M2 | M2 | 91.8 | 0.2 | 18.36
4.2.5 | CP ADAP. 007 | APLICAÇÃO DE ADESIVO ESTRUTURAL - KG | KG | 91.8 | 0.2 | 18.36
4.2.7 | CP ADAP. 005 | RECUPERAÇÃO CONCRETO COM ARGAMASSA POLIMÉRICA ESP.=25MM | M2 | 91.8 | 4 | 367.2
4.2.9 | CP ADAP. 001 | SELAGEM DE FISSURAS COM INJEÇÃO DE RESINA EPÓXI | KG | 30.14 | 5 | 150.7
4.2.13 | 103337 | ALVENARIA DE VEDAÇÃO DE BLOCOS VAZADOS DE CONCRETO APARENTE DE 9X19X39 CM (ESPESSURA 9 CM) E ARGAMASSA DE ASSENTAMENTO COM PREPARO MANUAL. AF_12/2021 | M2 | 9 | 0.57157 | 5.1441
4.2.14 | CP ADAP. 014 | FIBRA DE CARBONO PARA REFORCO ESTRUTURAL -VIGAS | M2 | 1.36 | 3.299 | 4.4866
4.2.15 | 87878 | CHAPISCO APLICADO EM ALVENARIAS E ESTRUTURAS DE CONCRETO INTERNAS (Recomposição das paredes e lajes internas) | M2 | 17.4 | 0.066274 | 1.1532
4.2.16 | C3408 | REBOCO C/ ARGAMASSA DE CIMENTO E AREIA S/ PENEIRAR, TRAÇO 1:3 (Recomposição das paredes e lajes internas) | M2 | 17.4 | 0.6 | 10.44
4.3.1 | 97633 | DEMOLIÇÃO DE REVESTIMENTO CERÂMICO, DE FORMA MANUAL, SEM REAPROVEITAMENTO. AF_09/2023 | M2 | 1721.67 | 0.774 | 1332.5726
4.3.2 | 97631 | DEMOLIÇÃO DE ARGAMASSAS, DE FORMA MANUAL, SEM REAPROVEITAMENTO. AF_09/2023 | M2 | 1721.67 | 0.3872 | 666.6306
4.3.4 | 87894 | CHAPISCO APLICADO EM ALVENARIA (SEM PRESENÇA DE VÃOS) E ESTRUTURAS DE CONCRETO DE FACHADA, COM COLHER DE PEDREIRO. ARGAMASSA TRAÇO 1:3 COM PREPARO EM BETONEIRA 400L. AF_10/2022 | M2 | 1721.67 | 0.0465 | 80.0577
4.3.5 | 104237 | EMBOÇO OU MASSA ÚNICA EM ARGAMASSA TRAÇO 1:2:8, PREPARO MECÂNICA COM BETONEIRA 400 L, APLICADA MANUALMENTE EM PANOS DE FACHADA SEM PRESENÇA DE VÃOS, ESPESSURA DE 35 MM, ACESSO POR ANDAIME. AF_08/2022 | M2 | 1721.67 | 0.532 | 915.9284
4.3.6 | CP ADAP. 027 | REVESTIMENTO CERÂMICO 10x10CM, COR AZUL ESCURO (Fachadas Norte/Sul/Leste/Oeste) | M2 | 1269.65 | 0.578 | 733.8577
4.3.7 | CP ADAP. 028 | REVESTIMENTO CERÂMICO 10x10CM, COR BRANCA (Fachadas Norte/Sul) | M2 | 168.7 | 0.578 | 97.5086
4.3.8 | CP ADAP. 029 | REVESTIMENTO CERÂMICO 10x10CM, COR CINZA ESCURO (FACHADAS Norte/Sul/Leste/Oeste) | M2 | 283.3 | 0.578 | 163.7474
4.3.9 | CP ADAP. 018 | REJUNTAMENTO P/CERÂMICA C/ EPOXI (PAREDE/PISO) | M2 | 1721.67 | 0.23 | 395.9841
4.3.10 | 88485 | FUNDO SELADOR ACRÍLICO, APLICAÇÃO MANUAL EM PAREDE, UMA DEMÃO. AF_04/2023 | M2 | 58.29 | 0.0222 | 1.294
4.3.11 | 88423 | APLICAÇÃO MANUAL DE PINTURA COM TINTA TEXTURIZADA ACRÍLICA EM PAREDES EXTERNAS DE CASAS, UMA COR. AF_06/2014 | M2 | 58.29 | 0.044 | 2.5648
4.3.12 | S08637 | Chapim de concreto pré-moldado | m | 190 | 0.14895 | 28.3005
4.4.1 | 99814 | LIMPEZA DE SUPERFÍCIE COM JATO DE ALTA PRESSÃO. AF_04/2019 | M2 | 408 | 0.089 | 36.312
4.4.2 | 87630 | CONTRAPISO EM ARGAMASSA TRAÇO 1:4 (CIMENTO E AREIA), PREPARO MECÂNICO COM BETONEIRA 400 L, APLICADO EM ÁREAS SECAS SOBRE LAJE, ADERIDO, ACABAMENTO NÃO REFORÇADO, ESPESSURA 3CM. AF_07/2021 | M2 | 408 | 0.123 | 50.184
4.5.1 | CP ADAP. 011 | DEMOLIÇÃO DE PISO CIMENTADO SOBRE LASTRO DE CONCRETO | M2 | 229.45 | 1.3 | 298.285
4.5.2 | 97631 | DEMOLIÇÃO DE ARGAMASSAS, DE FORMA MANUAL, SEM REAPROVEITAMENTO. AF_09/2023 | M2 | 46.46 | 0.3872 | 17.9893
4.5.3 | 87630 | CONTRAPISO EM ARGAMASSA TRAÇO 1:4 (CIMENTO E AREIA), PREPARO MECÂNICO COM BETONEIRA 400 L, APLICADO EM ÁREAS SECAS SOBRE LAJE, ADERIDO, ACABAMENTO NÃO REFORÇADO, ESPESSURA 3CM. AF_07/2021 | M2 | 229.45 | 0.123 | 28.2223
4.5.5 | 98567 | PROTEÇÃO MECÂNICA DE SUPERFICIE HORIZONTAL COM ARGAMASSA DE CIMENTO E AREIA, TRAÇO 1:3, E=4CM. AF_09/2023 | M2 | 229.45 | 0.7219 | 165.64
4.5.6 | 98564 | PROTEÇÃO MECÂNICA DE SUPERFÍCIE VERTICAL COM ARGAMASSA DE CIMENTO E AREIA, TRAÇO 1:3, E=2CM. AF_09/2023 | M2 | 46.46 | 0.40745 | 18.9301
4.6.2 | 97626 | DEMOLIÇÃO DE PILARES E VIGAS EM CONCRETO ARMADO, DE FORMA MANUAL, SEM REAPROVEITAMENTO. AF_09/2023 | M3 | 0.25 | 22.0636 | 5.5159
4.6.5 | 103669 | CONCRETAGEM DE PILARES, FCK = 25 MPA, COM USO DE BALDES - LANÇAMENTO, ADENSAMENTO E ACABAMENTO. AF_02/2022 | M3 | 0.25 | 7.377 | 1.8442
4.6.6 | 103356 | ALVENARIA DE VEDAÇÃO DE BLOCOS CERÂMICOS FURADOS NA HORIZONTAL DE 9X19X29 CM (ESPESSURA 9 CM) E ARGAMASSA DE ASSENTAMENTO COM PREPARO EM BETONEIRA. AF_12/2021 | M2 | 25 | 0.385 | 9.625
4.6.8 | 103683 | CONCRETAGEM DE VIGAS E LAJES, FCK=25 MPA, PARA QUALQUER TIPO DE LAJE COM BALDES EM EDIFICAÇÃO DE MULTIPAVIMENTOS ATÉ 04 ANDARES - LANÇAMENTO, ADENSAMENTO E ACABAMENTO. AF_02/2022 | M3 | 0.56 | 16.074 | 9.0014
4.6.9 | 87894 | CHAPISCO APLICADO EM ALVENARIA (SEM PRESENÇA DE VÃOS) E ESTRUTURAS DE CONCRETO DE FACHADA, COM COLHER DE PEDREIRO. ARGAMASSA TRAÇO 1:3 COM PREPARO EM BETONEIRA 400L. AF_10/2022 | M2 | 25 | 0.0465 | 1.1625
4.6.10 | 104237 | EMBOÇO OU MASSA ÚNICA EM ARGAMASSA TRAÇO 1:2:8, PREPARO MECÂNICA COM BETONEIRA 400 L, APLICADA MANUALMENTE EM PANOS DE FACHADA SEM PRESENÇA DE VÃOS, ESPESSURA DE 35 MM, ACESSO POR ANDAIME. AF_08/2022 | M2 | 25 | 0.532 | 13.3
4.6.11 | 88415 | APLICAÇÃO MANUAL DE FUNDO SELADOR ACRÍLICO EM PAREDES EXTERNAS DE CASAS. AF_06/2014 | M2 | 168 | 0.014 | 2.352
4.6.12 | 88423 | APLICAÇÃO MANUAL DE PINTURA COM TINTA TEXTURIZADA ACRÍLICA EM PAREDES EXTERNAS DE CASAS, UMA COR. AF_06/2014 | M2 | 168 | 0.044 | 7.392
4.7.1 | 97649 | REMOÇÃO DE TELHAS DE FIBROCIMENTO, METÁLICA E CERÂMICA, DE FORMA MECANIZADA, COM USO DE GUINDASTE, SEM REAPROVEITAMENTO. AF_09/2023 | M2 | 459 | 0.1222 | 56.0898
4.7.2 | CP ADAP. 064 | TELHAMENTO COM TELHA TERMO ACÚSTICA EM ALUMÍNIO ONDULADA COM 30MM DE PREENCHIMENTO / POLIURETANO RÍGIDO | M2 | 459 | 0.062 | 28.458
4.7.3 | CP ADAP. 054 | RUFO EM CHAPA DE AÇO GALVANIZADO NÚMERO 24, CORTE DE 50 CM, INCLUSO TRANSPORTE VERTICAL | M | 34 | 0.207 | 7.038
4.7.4 | CP ADAP. 055 | CUMEEIRA EM CHAPA DE AÇO GALVANIZADO NÚMERO 24, CORTE DE 100 CM, INCLUSO TRANSPORTE VERTICAL | M | 30 | 0.207 | 6.21
4.7.5 | CP ADAP. 038 | REMOÇÃO, ARMAZENAMENTO E REEINSTALAÇÃO DE SPDA COM EMISSÃO DE LAUDO | UN | 2 | 0.0876 | 0.1752
5.3 | 96527 | ESCAVAÇÃO MANUAL DE VALA PARA VIGA BALDRAME (INCLUINDO ESCAVAÇÃO PARA COLOCAÇÃO DE FÔRMAS). AF_06/2017 | M3 | 9.9 | 4.138 | 40.9662
5.4 | CP-95467-90315369 | EMBASAMENTO C/PEDRA ARGAMASSADA UTILIZANDO ARG.CIM/AREIA 1:6 (M3) | M3 | 9.9 | 6 | 59.4
5.5 | 93358 | ESCAVAÇÃO MANUAL DE VALA COM PROFUNDIDADE MENOR OU IGUAL A 1,30 M. AF_02/2021 | M3 | 9.07 | 3.956 | 35.8809
5.10 | 103669 | CONCRETAGEM DE PILARES, FCK = 25 MPA, COM USO DE BALDES - LANÇAMENTO, ADENSAMENTO E ACABAMENTO. AF_02/2022 | M3 | 3.38 | 7.377 | 24.9343
5.11 | 96556 | CONCRETAGEM DE SAPATAS, FCK 30 MPA, COM USO DE JERICA ? LANÇAMENTO, ADENSAMENTO E ACABAMENTO. AF_06/2017 | M3 | 3.89 | 5.5538 | 21.6043
5.12 | 93205 | CINTA DE AMARRAÇÃO DE ALVENARIA MOLDADA IN LOCO COM UTILIZAÇÃO DE BLOCOS CANALETA. AF_03/2016 | M | 220 | 0.15617 | 34.3567
5.13 | 89470 | ALVENARIA DE BLOCOS DE CONCRETO ESTRUTURAL 14X19X39 CM (ESPESSURA 14 CM), FBK = 4,5 MPA, UTILIZANDO COLHER DE PEDREIRO. AF_10/2022 | M2 | 242 | 0.62 | 150.04
5.14 | S08637 | Chapim de concreto pré-moldado | m | 110 | 0.14895 | 16.3845
5.15 | CP ADAP. 024 | REMOÇÃO / RECOMPOSIÇÃO DE CERCA ELÉTRICA | M | 110 | 0.925 | 101.75
6.1 | 97633 | DEMOLIÇÃO DE REVESTIMENTO CERÂMICO, DE FORMA MANUAL, SEM REAPROVEITAMENTO. AF_09/2023 | M2 | 416.73 | 0.774 | 322.549
6.2 | CP ADAP. 025 | REMOÇÃO DE DIVISÓRIA DE GRANITO | M2 | 106.02 | 0.7 | 74.214
6.3 | CP ADAP. 011 | DEMOLIÇÃO DE PISO CIMENTADO SOBRE LASTRO DE CONCRETO | M2 | 123.31 | 1.3 | 160.303
6.4 | 87630 | CONTRAPISO EM ARGAMASSA TRAÇO 1:4 (CIMENTO E AREIA), PREPARO MECÂNICO COM BETONEIRA 400 L, APLICADO EM ÁREAS SECAS SOBRE LAJE, ADERIDO, ACABAMENTO NÃO REFORÇADO, ESPESSURA 3CM. AF_07/2021 | M2 | 123.31 | 0.123 | 15.1671
6.6 | 98565 | PROTEÇÃO MECÂNICA DE SUPERFICIE HORIZONTAL COM ARGAMASSA DE CIMENTO E AREIA, TRAÇO 1:3, E=3CM. AF_09/2023 | M2 | 123.31 | 0.56355 | 69.4914
6.7 | 98564 | PROTEÇÃO MECÂNICA DE SUPERFÍCIE VERTICAL COM ARGAMASSA DE CIMENTO E AREIA, TRAÇO 1:3, E=2CM. AF_09/2023 | M2 | 55.18 | 0.40745 | 22.4831
6.8 | 87263 | REVESTIMENTO CERÂMICO PARA PISO COM PLACAS TIPO PORCELANATO DE DIMENSÕES 60X60 CM APLICADA EM AMBIENTES DE ÁREA MAIOR QUE 10 M². AF_02/2023_PE | M2 | 416.73 | 0.1674 | 69.7606
6.9 | 99806 | LIMPEZA DE REVESTIMENTO CERÂMICO EM PAREDE COM PANO ÚMIDO AF_04/2019 | M2 | 416.73 | 0.04 | 16.6692
6.10 | 97640 | REMOÇÃO DE FORROS DE DRYWALL, PVC E FIBROMINERAL, DE FORMA MANUAL, SEM REAPROVEITAMENTO. AF_09/2023 | M2 | 123.31 | 0.0647 | 7.9782
6.12 | 100878 | VASO SANITÁRIO SIFONADO COM CAIXA ACOPLADA, LOUÇA BRANCA - PADRÃO ALTO - FORNECIMENTO E INSTALAÇÃO. AF_01/2020 | UN | 33 | 0.6063 | 20.0079
6.13 | 100849 | ASSENTO SANITÁRIO CONVENCIONAL - FORNECIMENTO E INSTALACAO. AF_01/2020 | UN | 33 | 0.0484 | 1.5972
6.14 | 86887 | ENGATE FLEXÍVEL EM INOX, 1/2 X 40CM - FORNECIMENTO E INSTALAÇÃO. AF_01/2020 | UN | 33 | 0.0481 | 1.5873
6.15 | 86938 | CUBA DE EMBUTIR OVAL EM LOUÇA BRANCA, 35 X 50CM OU EQUIVALENTE, INCLUSO VÁLVULA E SIFÃO TIPO GARRAFA EM METAL CROMADO - FORNECIMENTO E INSTALAÇÃO. AF_01/2020 | UN | 30 | 0.4075 | 12.225
6.16 | 100853 | TORNEIRA CROMADA DE MESA PARA LAVATORIO, TIPO MONOCOMANDO. AF_01/2020 | UN | 30 | 0.1459 | 4.377
6.17 | 86887 | ENGATE FLEXÍVEL EM INOX, 1/2 X 40CM - FORNECIMENTO E INSTALAÇÃO. AF_01/2020 | UN | 30 | 0.0481 | 1.443
6.18 | 100858 | MICTÓRIO SIFONADO LOUÇA BRANCA - PADRÃO MÉDIO - FORNECIMENTO E INSTALAÇÃO. AF_01/2020 | UN | 11 | 0.3179 | 3.4969
6.19 | CP ADAP. 059 | Divisória em granito branco Itaúnas, polido dos 2 lados | M2 | 106.02 | 0.161 | 17.0692
6.20 | CP ADAP. 060 | Bancada em granito branco Itaúnas | M2 | 20.66 | 0.161 | 3.3263
6.21 | 91338 | PORTA DE ALUMÍNIO DE ABRIR COM LAMBRI, COM GUARNIÇÃO, FIXAÇÃO COM PARAFUSOS - FORNECIMENTO E INSTALAÇÃO. AF_12/2019 | M2 | 29.92 | 0.1779 | 5.3228
6.24 | C2216 | REVESTIMENTO C/LAMINADO MELAMÍNICO COLADO | M2 | 45.45 | 0.18 | 8.181
6.25 | S09465 | Luminária tipo plafon (sobrepor), quadrada, 24x24cm, em aluminio pintado na cor branca, c/difusor em vidro, Aladin ou similar | un | 47 | 0.5 | 23.5
6.27 | S09718 | Espelho de cristal 4mm com moldura de alumínio | m2 | 29.8 | 0.3 | 8.94
6.28 | CP ADAP. 063 | Grelha p/ralo em inox, fornecimento e instalação | UN | 17 | 0.15 | 2.55
7.4 | 00009537 | LIMPEZA FINAL DA OBRA | M2 | 2211 | 0.14 | 309.54
[5 empty] | TOTAL: | 9829.0263
[ Serviço ] | 86883 | SIFÃO DO TIPO FLEXÍVEL EM PVC 1 X 1.1/2 - FORNECIMENTO E INSTALAÇÃO. AF_01/2020 | UN
2.3 | 93210 | EXECUÇÃO DE REFEITÓRIO EM CANTEIRO DE OBRA EM CHAPA DE MADEIRA COMPENSADA, NÃO INCLUSO MOBILIÁRIO E EQUIPAMENTOS. AF_02/2016 | M2 | 14 | 0.0536 | 0.7504
[5 empty] | TOTAL: | 0.7504
[ Serviço ] | 86881 | SIFÃO DO TIPO GARRAFA EM METAL CROMADO 1 X 1.1/2" - FORNECIMENTO E INSTALAÇÃO. AF_01/2020 | UN
6.15 | 86938 | CUBA DE EMBUTIR OVAL EM LOUÇA BRANCA, 35 X 50CM OU EQUIVALENTE, INCLUSO VÁLVULA E SIFÃO TIPO GARRAFA EM METAL CROMADO - FORNECIMENTO E INSTALAÇÃO. AF_01/2020 | UN | 30 | 1 | 30
[5 empty] | TOTAL: | 30
[ Serviço ] | 91946 | SUPORTE PARAFUSADO COM PLACA DE ENCAIXE 4" X 2" MÉDIO (1,30 M DO PISO) PARA PONTO ELÉTRICO - FORNECIMENTO E INSTALAÇÃO. AF_03/2023 | UN
2.2 | 93208 | EXECUÇÃO DE ALMOXARIFADO EM CANTEIRO DE OBRA EM CHAPA DE MADEIRA COMPENSADA, INCLUSO PRATELEIRAS. AF_02/2016 | M2 | 30 | 0.0754 | 2.262
2.3 | 93210 | EXECUÇÃO DE REFEITÓRIO EM CANTEIRO DE OBRA EM CHAPA DE MADEIRA COMPENSADA, NÃO INCLUSO MOBILIÁRIO E EQUIPAMENTOS. AF_02/2016 | M2 | 14 | 0.1878 | 2.6292
[5 empty] | TOTAL: | 4.8912
[ Serviço ] | 89395 | TE, PVC, SOLDÁVEL, DN 25MM, INSTALADO EM RAMAL OU SUB-RAMAL DE ÁGUA - FORNECIMENTO E INSTALAÇÃO. AF_06/2022 | UN
2.3 | 93210 | EXECUÇÃO DE REFEITÓRIO EM CANTEIRO DE OBRA EM CHAPA DE MADEIRA COMPENSADA, NÃO INCLUSO MOBILIÁRIO E EQUIPAMENTOS. AF_02/2016 | M2 | 14 | 0.047793 | 0.6691
[5 empty] | TOTAL: | 0.6691
[ Serviço ] | 100533 | TECNICO DE EDIFICACOES COM ENCARGOS COMPLEMENTARES | H
7.1 | PROJ. 01 | PROJETO EXECUTIVO COMPLETO | UN | 1 | 8.4 | 8.4
7.2 | PROJ. 02 | AS BUILT - ATUALIZAÇÃO DO PROJETO EXECUTIVO CONFORME CONSTRUÍDO | UN | 1 | 6.2 | 6.2
[5 empty] | TOTAL: | 14.6
[ Serviço ] | 88323 | TELHADISTA COM ENCARGOS COMPLEMENTARES | H
2.2 | 93208 | EXECUÇÃO DE ALMOXARIFADO EM CANTEIRO DE OBRA EM CHAPA DE MADEIRA COMPENSADA, INCLUSO PRATELEIRAS. AF_02/2016 | M2 | 30 | 0.18427 | 5.5281
2.3 | 93210 | EXECUÇÃO DE REFEITÓRIO EM CANTEIRO DE OBRA EM CHAPA DE MADEIRA COMPENSADA, NÃO INCLUSO MOBILIÁRIO E EQUIPAMENTOS. AF_02/2016 | M2 | 14 | 0.18573 | 2.6002
3.6.1 | 97647 | REMOÇÃO DE TELHAS DE FIBROCIMENTO METÁLICA E CERÂMICA, DE FORMA MANUAL, SEM REAPROVEITAMENTO. AF_09/2023 | M2 | 1217 | 0.0408 | 49.6536
3.6.2 | CP ADAP. 064 | TELHAMENTO COM TELHA TERMO ACÚSTICA EM ALUMÍNIO ONDULADA COM 30MM DE PREENCHIMENTO / POLIURETANO RÍGIDO | M2 | 856.28 | 0.056 | 47.9517
3.6.4 | CP ADAP. 054 | RUFO EM CHAPA DE AÇO GALVANIZADO NÚMERO 24, CORTE DE 50 CM, INCLUSO TRANSPORTE VERTICAL | M | 57 | 0.112 | 6.384
4.7.1 | 97649 | REMOÇÃO DE TELHAS DE FIBROCIMENTO, METÁLICA E CERÂMICA, DE FORMA MECANIZADA, COM USO DE GUINDASTE, SEM REAPROVEITAMENTO. AF_09/2023 | M2 | 459 | 0.0432 | 19.8288
4.7.2 | CP ADAP. 064 | TELHAMENTO COM TELHA TERMO ACÚSTICA EM ALUMÍNIO ONDULADA COM 30MM DE PREENCHIMENTO / POLIURETANO RÍGIDO | M2 | 459 | 0.056 | 25.704
4.7.3 | CP ADAP. 054 | RUFO EM CHAPA DE AÇO GALVANIZADO NÚMERO 24, CORTE DE 50 CM, INCLUSO TRANSPORTE VERTICAL | M | 34 | 0.112 | 3.808
4.7.4 | CP ADAP. 055 | CUMEEIRA EM CHAPA DE AÇO GALVANIZADO NÚMERO 24, CORTE DE 100 CM, INCLUSO TRANSPORTE VERTICAL | M | 30 | 0.112 | 3.36
[5 empty] | TOTAL: | 164.8183
[ Serviço ] | 94210 | TELHAMENTO COM TELHA ONDULADA DE FIBROCIMENTO E = 6 MM, COM RECOBRIMENTO LATERAL DE 1 1/4 DE ONDA PARA TELHADO COM INCLINAÇÃO MÁXIMA DE 10°, COM ATÉ 2 ÁGUAS, INCLUSO IÇAMENTO. AF_07/2019 | M2
2.2 | 93208 | EXECUÇÃO DE ALMOXARIFADO EM CANTEIRO DE OBRA EM CHAPA DE MADEIRA COMPENSADA, INCLUSO PRATELEIRAS. AF_02/2016 | M2 | 30 | 1.4396 | 43.188
2.3 | 93210 | EXECUÇÃO DE REFEITÓRIO EM CANTEIRO DE OBRA EM CHAPA DE MADEIRA COMPENSADA, NÃO INCLUSO MOBILIÁRIO E EQUIPAMENTOS. AF_02/2016 | M2 | 14 | 1.451 | 20.314
[5 empty] | TOTAL: | 63.502
[ Serviço ] | 92000 | TOMADA BAIXA DE EMBUTIR (1 MÓDULO), 2P+T 10 A, INCLUINDO SUPORTE E PLACA - FORNECIMENTO E INSTALAÇÃO. AF_03/2023 | UN
2.2 | 93208 | EXECUÇÃO DE ALMOXARIFADO EM CANTEIRO DE OBRA EM CHAPA DE MADEIRA COMPENSADA, INCLUSO PRATELEIRAS. AF_02/2016 | M2 | 30 | 0.0504 | 1.512
2.3 | 93210 | EXECUÇÃO DE REFEITÓRIO EM CANTEIRO DE OBRA EM CHAPA DE MADEIRA COMPENSADA, NÃO INCLUSO MOBILIÁRIO E EQUIPAMENTOS. AF_02/2016 | M2 | 14 | 0.0268 | 0.3752
[5 empty] | TOTAL: | 1.8872
[ Serviço ] | 91998 | TOMADA BAIXA DE EMBUTIR (1 MÓDULO), 2P+T 10 A, SEM SUPORTE E SEM PLACA - FORNECIMENTO E INSTALAÇÃO. AF_03/2023 | UN
2.2 | 93208 | EXECUÇÃO DE ALMOXARIFADO EM CANTEIRO DE OBRA EM CHAPA DE MADEIRA COMPENSADA, INCLUSO PRATELEIRAS. AF_02/2016 | M2 | 30 | 0.0504 | 1.512
2.3 | 93210 | EXECUÇÃO DE REFEITÓRIO EM CANTEIRO DE OBRA EM CHAPA DE MADEIRA COMPENSADA, NÃO INCLUSO MOBILIÁRIO E EQUIPAMENTOS. AF_02/2016 | M2 | 14 | 0.0268 | 0.3752
[5 empty] | TOTAL: | 1.8872
[ Serviço ] | 92008 | TOMADA BAIXA DE EMBUTIR (2 MÓDULOS), 2P+T 10 A, INCLUINDO SUPORTE E PLACA - FORNECIMENTO E INSTALAÇÃO. AF_03/2023 | UN
2.3 | 93210 | EXECUÇÃO DE REFEITÓRIO EM CANTEIRO DE OBRA EM CHAPA DE MADEIRA COMPENSADA, NÃO INCLUSO MOBILIÁRIO E EQUIPAMENTOS. AF_02/2016 | M2 | 14 | 0.1342 | 1.8788
[5 empty] | TOTAL: | 1.8788
[ Serviço ] | 92006 | TOMADA BAIXA DE EMBUTIR (2 MÓDULOS), 2P+T 10 A, SEM SUPORTE E SEM PLACA - FORNECIMENTO E INSTALAÇÃO. AF_03/2023 | UN
2.3 | 93210 | EXECUÇÃO DE REFEITÓRIO EM CANTEIRO DE OBRA EM CHAPA DE MADEIRA COMPENSADA, NÃO INCLUSO MOBILIÁRIO E EQUIPAMENTOS. AF_02/2016 | M2 | 14 | 0.1342 | 1.8788
[5 empty] | TOTAL: | 1.8788
[ Serviço ] | 86906 | TORNEIRA CROMADA DE MESA, 1/2" OU 3/4", PARA LAVATÓRIO, PADRÃO POPULAR - FORNECIMENTO E INSTALAÇÃO. AF_01/2020 | UN
2.3 | 93210 | EXECUÇÃO DE REFEITÓRIO EM CANTEIRO DE OBRA EM CHAPA DE MADEIRA COMPENSADA, NÃO INCLUSO MOBILIÁRIO E EQUIPAMENTOS. AF_02/2016 | M2 | 14 | 0.0268 | 0.3752
[5 empty] | TOTAL: | 0.3752
[ Serviço ] | 86911 | TORNEIRA CROMADA LONGA, DE PAREDE, 1/2" OU 3/4", PARA PIA DE COZINHA, PADRÃO POPULAR - FORNECIMENTO E INSTALAÇÃO. AF_01/2020 | UN
2.3 | 93210 | EXECUÇÃO DE REFEITÓRIO EM CANTEIRO DE OBRA EM CHAPA DE MADEIRA COMPENSADA, NÃO INCLUSO MOBILIÁRIO E EQUIPAMENTOS. AF_02/2016 | M2 | 14 | 0.0268 | 0.3752
[5 empty] | TOTAL: | 0.3752
[ Serviço ] | 92543 | TRAMA DE MADEIRA COMPOSTA POR TERÇAS PARA TELHADOS DE ATÉ 2 ÁGUAS PARA TELHA ONDULADA DE FIBROCIMENTO, METÁLICA, PLÁSTICA OU TERMOACÚSTICA, INCLUSO TRANSPORTE VERTICAL. AF_07/2019 | M2
2.2 | 93208 | EXECUÇÃO DE ALMOXARIFADO EM CANTEIRO DE OBRA EM CHAPA DE MADEIRA COMPENSADA, INCLUSO PRATELEIRAS. AF_02/2016 | M2 | 30 | 1.4396 | 43.188
2.3 | 93210 | EXECUÇÃO DE REFEITÓRIO EM CANTEIRO DE OBRA EM CHAPA DE MADEIRA COMPENSADA, NÃO INCLUSO MOBILIÁRIO E EQUIPAMENTOS. AF_02/2016 | M2 | 14 | 1.451 | 20.314
[5 empty] | TOTAL: | 63.502
[ Serviço ] | C2536 | TRANSPORTE HORIZONTAL ATÉ 30M DE MATERIAIS À GRANEL | M3
5.15 | CP ADAP. 024 | REMOÇÃO / RECOMPOSIÇÃO DE CERCA ELÉTRICA | M | 110 | 0.05 | 5.5
[5 empty] | TOTAL: | 5.5
[ Serviço ] | 100251 | TRANSPORTE HORIZONTAL MANUAL, DE TUBO DE AÇO CARBONO LEVE OU MÉDIO, PRETO OU GALVANIZADO, COM DIÂMETRO MAIOR QUE 32 MM E MENOR OU IGUAL A 65 MM (UNIDADE: MXKM). AF_07/2019 | MXKM
3.1.2 | 97063 | MONTAGEM E DESMONTAGEM DE ANDAIME MODULAR FACHADEIRO, COM PISO METÁLICO, PARA EDIFICAÇÕES COM MÚLTIPLOS PAVIMENTOS (EXCLUSIVE ANDAIME E LIMPEZA). AF_11/2017 | M2 | 889 | 0.1673 | 148.7297
4.1.2 | 97063 | MONTAGEM E DESMONTAGEM DE ANDAIME MODULAR FACHADEIRO, COM PISO METÁLICO, PARA EDIFICAÇÕES COM MÚLTIPLOS PAVIMENTOS (EXCLUSIVE ANDAIME E LIMPEZA). AF_11/2017 | M2 | 1600.8 | 0.1673 | 267.8138
[5 empty] | TOTAL: | 416.5435
[ Serviço ] | 89714 | TUBO PVC, SERIE NORMAL, ESGOTO PREDIAL, DN 100 MM, FORNECIDO E INSTALADO EM RAMAL DE DESCARGA OU RAMAL DE ESGOTO SANITÁRIO. AF_08/2022 | M
2.3 | 93210 | EXECUÇÃO DE REFEITÓRIO EM CANTEIRO DE OBRA EM CHAPA DE MADEIRA COMPENSADA, NÃO INCLUSO MOBILIÁRIO E EQUIPAMENTOS. AF_02/2016 | M2 | 14 | 0.1423 | 1.9922
[5 empty] | TOTAL: | 1.9922
[ Serviço ] | 89711 | TUBO PVC, SERIE NORMAL, ESGOTO PREDIAL, DN 40 MM, FORNECIDO E INSTALADO EM RAMAL DE DESCARGA OU RAMAL DE ESGOTO SANITÁRIO. AF_08/2022 | M
2.3 | 93210 | EXECUÇÃO DE REFEITÓRIO EM CANTEIRO DE OBRA EM CHAPA DE MADEIRA COMPENSADA, NÃO INCLUSO MOBILIÁRIO E EQUIPAMENTOS. AF_02/2016 | M2 | 14 | 0.0886 | 1.2404
[5 empty] | TOTAL: | 1.2404
[ Serviço ] | 89356 | TUBO, PVC, SOLDÁVEL, DE 25MM, INSTALADO EM RAMAL OU SUB-RAMAL DE ÁGUA - FORNECIMENTO E INSTALAÇÃO. AF_06/2022 | M
2.3 | 93210 | EXECUÇÃO DE REFEITÓRIO EM CANTEIRO DE OBRA EM CHAPA DE MADEIRA COMPENSADA, NÃO INCLUSO MOBILIÁRIO E EQUIPAMENTOS. AF_02/2016 | M2 | 14 | 0.11492 | 1.6089
[5 empty] | TOTAL: | 1.6089
[ Serviço ] | 86877 | VÁLVULA EM METAL CROMADO 1.1/2" X 1.1/2" PARA TANQUE OU LAVATÓRIO, COM OU SEM LADRÃO - FORNECIMENTO E INSTALAÇÃO. AF_01/2020 | UN
6.15 | 86938 | CUBA DE EMBUTIR OVAL EM LOUÇA BRANCA, 35 X 50CM OU EQUIVALENTE, INCLUSO VÁLVULA E SIFÃO TIPO GARRAFA EM METAL CROMADO - FORNECIMENTO E INSTALAÇÃO. AF_01/2020 | UN | 30 | 1 | 30
[5 empty] | TOTAL: | 30
[ Serviço ] | 86879 | VÁLVULA EM PLÁSTICO 1" PARA PIA, TANQUE OU LAVATÓRIO, COM OU SEM LADRÃO - FORNECIMENTO E INSTALAÇÃO. AF_01/2020 | UN
2.3 | 93210 | EXECUÇÃO DE REFEITÓRIO EM CANTEIRO DE OBRA EM CHAPA DE MADEIRA COMPENSADA, NÃO INCLUSO MOBILIÁRIO E EQUIPAMENTOS. AF_02/2016 | M2 | 14 | 0.0268 | 0.3752
[5 empty] | TOTAL: | 0.3752
[ Serviço ] | 86880 | VÁLVULA EM PLÁSTICO CROMADO TIPO AMERICANA 3.1/2" X 1.1/2" SEM ADAPTADOR PARA PIA - FORNECIMENTO E INSTALAÇÃO. AF_01/2020 | UN
2.3 | 93210 | EXECUÇÃO DE REFEITÓRIO EM CANTEIRO DE OBRA EM CHAPA DE MADEIRA COMPENSADA, NÃO INCLUSO MOBILIÁRIO E EQUIPAMENTOS. AF_02/2016 | M2 | 14 | 0.0268 | 0.3752
[5 empty] | TOTAL: | 0.3752
[ Serviço ] | 90587 | VIBRADOR DE IMERSÃO, DIÂMETRO DE PONTEIRA 45MM, MOTOR ELÉTRICO TRIFÁSICO POTÊNCIA DE 2 CV - CHI DIURNO. AF_06/2015 | CHI
2.3 | 93210 | EXECUÇÃO DE REFEITÓRIO EM CANTEIRO DE OBRA EM CHAPA DE MADEIRA COMPENSADA, NÃO INCLUSO MOBILIÁRIO E EQUIPAMENTOS. AF_02/2016 | M2 | 14 | 0.015343 | 0.2148
4.6.5 | 103669 | CONCRETAGEM DE PILARES, FCK = 25 MPA, COM USO DE BALDES - LANÇAMENTO, ADENSAMENTO E ACABAMENTO. AF_02/2022 | M3 | 0.25 | 1.417 | 0.35425
4.6.8 | 103683 | CONCRETAGEM DE VIGAS E LAJES, FCK=25 MPA, PARA QUALQUER TIPO DE LAJE COM BALDES EM EDIFICAÇÃO DE MULTIPAVIMENTOS ATÉ 04 ANDARES - LANÇAMENTO, ADENSAMENTO E ACABAMENTO. AF_02/2022 | M3 | 0.56 | 0.477 | 0.26712
5.10 | 103669 | CONCRETAGEM DE PILARES, FCK = 25 MPA, COM USO DE BALDES - LANÇAMENTO, ADENSAMENTO E ACABAMENTO. AF_02/2022 | M3 | 3.38 | 1.417 | 4.7895
5.11 | 96556 | CONCRETAGEM DE SAPATAS, FCK 30 MPA, COM USO DE JERICA ? LANÇAMENTO, ADENSAMENTO E ACABAMENTO. AF_06/2017 | M3 | 3.89 | 1.225 | 4.7653
[5 empty] | TOTAL: | 10.3909
[ Serviço ] | 90586 | VIBRADOR DE IMERSÃO, DIÂMETRO DE PONTEIRA 45MM, MOTOR ELÉTRICO TRIFÁSICO POTÊNCIA DE 2 CV - CHP DIURNO. AF_06/2015 | CHP
2.3 | 93210 | EXECUÇÃO DE REFEITÓRIO EM CANTEIRO DE OBRA EM CHAPA DE MADEIRA COMPENSADA, NÃO INCLUSO MOBILIÁRIO E EQUIPAMENTOS. AF_02/2016 | M2 | 14 | 0.0056268 | 0.078775
4.6.5 | 103669 | CONCRETAGEM DE PILARES, FCK = 25 MPA, COM USO DE BALDES - LANÇAMENTO, ADENSAMENTO E ACABAMENTO. AF_02/2022 | M3 | 0.25 | 1.042 | 0.2605
4.6.8 | 103683 | CONCRETAGEM DE VIGAS E LAJES, FCK=25 MPA, PARA QUALQUER TIPO DE LAJE COM BALDES EM EDIFICAÇÃO DE MULTIPAVIMENTOS ATÉ 04 ANDARES - LANÇAMENTO, ADENSAMENTO E ACABAMENTO. AF_02/2022 | M3 | 0.56 | 1.806 | 1.0114
5.10 | 103669 | CONCRETAGEM DE PILARES, FCK = 25 MPA, COM USO DE BALDES - LANÇAMENTO, ADENSAMENTO E ACABAMENTO. AF_02/2022 | M3 | 3.38 | 1.042 | 3.522
5.11 | 96556 | CONCRETAGEM DE SAPATAS, FCK 30 MPA, COM USO DE JERICA ? LANÇAMENTO, ADENSAMENTO E ACABAMENTO. AF_06/2017 | M3 | 3.89 | 0.423 | 1.6455
[5 empty] | TOTAL: | 6.5181
[ Serviço ] | 90582 | VIBRADOR DE IMERSÃO, DIÂMETRO DE PONTEIRA 45MM, MOTOR ELÉTRICO TRIFÁSICO POTÊNCIA DE 2 CV - DEPRECIAÇÃO. AF_06/2015 | H
2.3 | 93210 | EXECUÇÃO DE REFEITÓRIO EM CANTEIRO DE OBRA EM CHAPA DE MADEIRA COMPENSADA, NÃO INCLUSO MOBILIÁRIO E EQUIPAMENTOS. AF_02/2016 | M2 | 14 | 0.02097 | 0.29357
4.6.5 | 103669 | CONCRETAGEM DE PILARES, FCK = 25 MPA, COM USO DE BALDES - LANÇAMENTO, ADENSAMENTO E ACABAMENTO. AF_02/2022 | M3 | 0.25 | 2.459 | 0.61475
4.6.8 | 103683 | CONCRETAGEM DE VIGAS E LAJES, FCK=25 MPA, PARA QUALQUER TIPO DE LAJE COM BALDES EM EDIFICAÇÃO DE MULTIPAVIMENTOS ATÉ 04 ANDARES - LANÇAMENTO, ADENSAMENTO E ACABAMENTO. AF_02/2022 | M3 | 0.56 | 2.283 | 1.2785
5.10 | 103669 | CONCRETAGEM DE PILARES, FCK = 25 MPA, COM USO DE BALDES - LANÇAMENTO, ADENSAMENTO E ACABAMENTO. AF_02/2022 | M3 | 3.38 | 2.459 | 8.3114
5.11 | 96556 | CONCRETAGEM DE SAPATAS, FCK 30 MPA, COM USO DE JERICA ? LANÇAMENTO, ADENSAMENTO E ACABAMENTO. AF_06/2017 | M3 | 3.89 | 1.648 | 6.4107
[5 empty] | TOTAL: | 16.9089
[ Serviço ] | 90583 | VIBRADOR DE IMERSÃO, DIÂMETRO DE PONTEIRA 45MM, MOTOR ELÉTRICO TRIFÁSICO POTÊNCIA DE 2 CV - JUROS. AF_06/2015 | H
2.3 | 93210 | EXECUÇÃO DE REFEITÓRIO EM CANTEIRO DE OBRA EM CHAPA DE MADEIRA COMPENSADA, NÃO INCLUSO MOBILIÁRIO E EQUIPAMENTOS. AF_02/2016 | M2 | 14 | 0.02097 | 0.29357
4.6.5 | 103669 | CONCRETAGEM DE PILARES, FCK = 25 MPA, COM USO DE BALDES - LANÇAMENTO, ADENSAMENTO E ACABAMENTO. AF_02/2022 | M3 | 0.25 | 2.459 | 0.61475
4.6.8 | 103683 | CONCRETAGEM DE VIGAS E LAJES, FCK=25 MPA, PARA QUALQUER TIPO DE LAJE COM BALDES EM EDIFICAÇÃO DE MULTIPAVIMENTOS ATÉ 04 ANDARES - LANÇAMENTO, ADENSAMENTO E ACABAMENTO. AF_02/2022 | M3 | 0.56 | 2.283 | 1.2785
5.10 | 103669 | CONCRETAGEM DE PILARES, FCK = 25 MPA, COM USO DE BALDES - LANÇAMENTO, ADENSAMENTO E ACABAMENTO. AF_02/2022 | M3 | 3.38 | 2.459 | 8.3114
5.11 | 96556 | CONCRETAGEM DE SAPATAS, FCK 30 MPA, COM USO DE JERICA ? LANÇAMENTO, ADENSAMENTO E ACABAMENTO. AF_06/2017 | M3 | 3.89 | 1.648 | 6.4107
[5 empty] | TOTAL: | 16.9089
[ Serviço ] | 90584 | VIBRADOR DE IMERSÃO, DIÂMETRO DE PONTEIRA 45MM, MOTOR ELÉTRICO TRIFÁSICO POTÊNCIA DE 2 CV - MANUTENÇÃO. AF_06/2015 | H
2.3 | 93210 | EXECUÇÃO DE REFEITÓRIO EM CANTEIRO DE OBRA EM CHAPA DE MADEIRA COMPENSADA, NÃO INCLUSO MOBILIÁRIO E EQUIPAMENTOS. AF_02/2016 | M2 | 14 | 0.0056268 | 0.078775
4.6.5 | 103669 | CONCRETAGEM DE PILARES, FCK = 25 MPA, COM USO DE BALDES - LANÇAMENTO, ADENSAMENTO E ACABAMENTO. AF_02/2022 | M3 | 0.25 | 1.042 | 0.2605
4.6.8 | 103683 | CONCRETAGEM DE VIGAS E LAJES, FCK=25 MPA, PARA QUALQUER TIPO DE LAJE COM BALDES EM EDIFICAÇÃO DE MULTIPAVIMENTOS ATÉ 04 ANDARES - LANÇAMENTO, ADENSAMENTO E ACABAMENTO. AF_02/2022 | M3 | 0.56 | 1.806 | 1.0114
5.10 | 103669 | CONCRETAGEM DE PILARES, FCK = 25 MPA, COM USO DE BALDES - LANÇAMENTO, ADENSAMENTO E ACABAMENTO. AF_02/2022 | M3 | 3.38 | 1.042 | 3.522
5.11 | 96556 | CONCRETAGEM DE SAPATAS, FCK 30 MPA, COM USO DE JERICA ? LANÇAMENTO, ADENSAMENTO E ACABAMENTO. AF_06/2017 | M3 | 3.89 | 0.423 | 1.6455
[5 empty] | TOTAL: | 6.5181
[ Serviço ] | 90585 | VIBRADOR DE IMERSÃO, DIÂMETRO DE PONTEIRA 45MM, MOTOR ELÉTRICO TRIFÁSICO POTÊNCIA DE 2 CV - MATERIAIS NA OPERAÇÃO. AF_06/2015 | H
2.3 | 93210 | EXECUÇÃO DE REFEITÓRIO EM CANTEIRO DE OBRA EM CHAPA DE MADEIRA COMPENSADA, NÃO INCLUSO MOBILIÁRIO E EQUIPAMENTOS. AF_02/2016 | M2 | 14 | 0.0056268 | 0.078775
4.6.5 | 103669 | CONCRETAGEM DE PILARES, FCK = 25 MPA, COM USO DE BALDES - LANÇAMENTO, ADENSAMENTO E ACABAMENTO. AF_02/2022 | M3 | 0.25 | 1.042 | 0.2605
4.6.8 | 103683 | CONCRETAGEM DE VIGAS E LAJES, FCK=25 MPA, PARA QUALQUER TIPO DE LAJE COM BALDES EM EDIFICAÇÃO DE MULTIPAVIMENTOS ATÉ 04 ANDARES - LANÇAMENTO, ADENSAMENTO E ACABAMENTO. AF_02/2022 | M3 | 0.56 | 1.806 | 1.0114
5.10 | 103669 | CONCRETAGEM DE PILARES, FCK = 25 MPA, COM USO DE BALDES - LANÇAMENTO, ADENSAMENTO E ACABAMENTO. AF_02/2022 | M3 | 3.38 | 1.042 | 3.522
5.11 | 96556 | CONCRETAGEM DE SAPATAS, FCK 30 MPA, COM USO DE JERICA ? LANÇAMENTO, ADENSAMENTO E ACABAMENTO. AF_06/2017 | M3 | 3.89 | 0.423 | 1.6455
[5 empty] | TOTAL: | 6.5181
[ Material ] | 00000411 | ABRACADEIRA DE NYLON PARA AMARRACAO DE CABOS, COMPRIMENTO DE 200 X *4,6* MM | UN
3.1.3 | 97062 | COLOCAÇÃO DE TELA EM ANDAIME FACHADEIRO. AF_11/2017 | M2 | 889 | 0.549 | 488.061
4.1.3 | 97062 | COLOCAÇÃO DE TELA EM ANDAIME FACHADEIRO. AF_11/2017 | M2 | 1600.8 | 0.549 | 878.8392
[5 empty] | TOTAL: | 1366.9002
[ Material ] | 00000392 | ABRACADEIRA EM ACO PARA AMARRACAO DE ELETRODUTOS, TIPO D, COM 1/2" E PARAFUSO DE FIXACAO | UN
2.2 | 93208 | EXECUÇÃO DE ALMOXARIFADO EM CANTEIRO DE OBRA EM CHAPA DE MADEIRA COMPENSADA, INCLUSO PRATELEIRAS. AF_02/2016 | M2 | 30 | 0.60134 | 18.0401
2.3 | 93210 | EXECUÇÃO DE REFEITÓRIO EM CANTEIRO DE OBRA EM CHAPA DE MADEIRA COMPENSADA, NÃO INCLUSO MOBILIÁRIO E EQUIPAMENTOS. AF_02/2016 | M2 | 14 | 0.93313 | 13.0638
[5 empty] | TOTAL: | 31.1039
[ Material ] | 00000003 | ACIDO CLORIDRICO / ACIDO MURIATICO, DILUICAO 10% A 12% PARA USO EM LIMPEZA | L
7.4 | 00009537 | LIMPEZA FINAL DA OBRA | M2 | 2211 | 0.05 | 110.55
[5 empty] | TOTAL: | 110.55
[ Material ] | I00081 | Aço ca-50 6,3 a 12,5 mm | kg
3.5.5 | S08637 | Chapim de concreto pré-moldado | m | 71 | 0.8 | 56.8
4.3.12 | S08637 | Chapim de concreto pré-moldado | m | 190 | 0.8 | 152
5.14 | S08637 | Chapim de concreto pré-moldado | m | 110 | 0.8 | 88
[5 empty] | TOTAL: | 296.8
[ Material ] | 00000034 | ACO CA-50, 10,0 MM, VERGALHAO | KG
3.2.6 | 92762. | ARMAÇÃO DE PILAR OU VIGA DE ESTRUTURA CONVENCIONAL DE CONCRETO ARMADO UTILIZANDO AÇO CA-50 DE 10,0 MM - MONTAGEM. AF_06/2022 (KG) | KG | 342.18 | 1.11 | 379.8198
4.6.3 | 92762. | ARMAÇÃO DE PILAR OU VIGA DE ESTRUTURA CONVENCIONAL DE CONCRETO ARMADO UTILIZANDO AÇO CA-50 DE 10,0 MM - MONTAGEM. AF_06/2022 (KG) | KG | 4 | 1.11 | 4.44
[5 empty] | TOTAL: | 384.2598
[ Material ] | 00043055 | ACO CA-50, 12,5 MM OU 16,0 MM, VERGALHAO | KG
3.2.12 | 92921 | ARMAÇÃO DE ESTRUTURAS DIVERSAS DE CONCRETO ARMADO, EXCETO VIGAS, PILARES, LAJES E FUNDAÇÕES, UTILIZANDO AÇO CA-50 DE 12,5 MM - MONTAGEM. AF_06/2022 | KG | 131.82 | 1.11 | 146.3202
4.2.12 | 92921 | ARMAÇÃO DE ESTRUTURAS DIVERSAS DE CONCRETO ARMADO, EXCETO VIGAS, PILARES, LAJES E FUNDAÇÕES, UTILIZANDO AÇO CA-50 DE 12,5 MM - MONTAGEM. AF_06/2022 | KG | 34.67 | 1.11 | 38.4837
[5 empty] | TOTAL: | 184.8039
[ Material ] | 00000033 | ACO CA-50, 8,0 MM, VERGALHAO | KG
5.12 | 93205 | CINTA DE AMARRAÇÃO DE ALVENARIA MOLDADA IN LOCO COM UTILIZAÇÃO DE BLOCOS CANALETA. AF_03/2016 | M | 220 | 0.8769 | 192.918
[5 empty] | TOTAL: | 192.918
[ Material ] | 00043059 | ACO CA-60, 4,2 MM, OU 5,0 MM, OU 6,0 MM, OU 7,0 MM, VERGALHAO | KG
2.3 | 93210 | EXECUÇÃO DE REFEITÓRIO EM CANTEIRO DE OBRA EM CHAPA DE MADEIRA COMPENSADA, NÃO INCLUSO MOBILIÁRIO E EQUIPAMENTOS. AF_02/2016 | M2 | 14 | 0.037175 | 0.52045
5.7 | 92767 | ARMAÇÃO DE PILAR DE ESTRUTURA CONVENCIONAL DE CONCRETO ARMADO UTILIZANDO AÇO CA-60 DE 4,2 MM - MONTAGEM. AF_06/2022 | KG | 60.82 | 1.07 | 65.0774
[5 empty] | TOTAL: | 65.5978
[ Material ] | 00000097 | ADAPTADOR PVC SOLDAVEL, COM FLANGE E ANEL DE VEDACAO, 32 MM X 1", PARA CAIXA D'AGUA | UN
2.5 | CP ADAP. 002 | INSTALAÇÕES PROVISÓRIAS DE ÁGUA | UN | 1 | 1 | 1
[5 empty] | TOTAL: | 1
[ Material ] | 00004791 | ADESIVO ACRILICO DE BASE AQUOSA / COLA DE CONTATO | KG
6.24 | C2216 | REVESTIMENTO C/LAMINADO MELAMÍNICO COLADO | M2 | 45.45 | 0.9 | 40.905
[5 empty] | TOTAL: | 40.905
[ Material ] | 00000157 | ADESIVO ESTRUTURAL A BASE DE RESINA EPOXI PARA INJECAO EM TRINCAS, BICOMPONENTE, BAIXA VISCOSIDADE | KG
3.2.9 | CP ADAP. 001 | SELAGEM DE FISSURAS COM INJEÇÃO DE RESINA EPÓXI | KG | 21.25 | 1.05 | 22.3125
4.2.9 | CP ADAP. 001 | SELAGEM DE FISSURAS COM INJEÇÃO DE RESINA EPÓXI | KG | 30.14 | 1.05 | 31.647
[5 empty] | TOTAL: | 53.9595
[ Material ] | 00000131 | ADESIVO ESTRUTURAL A BASE DE RESINA EPOXI, BICOMPONENTE, PASTOSO (TIXOTROPICO) | KG
3.2.5 | CP ADAP. 007 | APLICAÇÃO DE ADESIVO ESTRUTURAL - KG | KG | 95.05 | 1.314 | 124.8957
4.2.5 | CP ADAP. 007 | APLICAÇÃO DE ADESIVO ESTRUTURAL - KG | KG | 91.8 | 1.314 | 120.6252
[5 empty] | TOTAL: | 245.5209
[ Material ] | 00000119 | ADESIVO PLASTICO PARA PVC, BISNAGA COM 75 GR | UN
1.7 | CP ADAP. - SBC 012710 | DESPESAS GERAIS DE MANUTENCAO CANTEIRO DE OBRAS | MÊS | 12 | 2 | 24
[5 empty] | TOTAL: | 24
[ Material ] | 00000122 | ADESIVO PLASTICO PARA PVC, FRASCO COM *850* GR | UN
2.3 | 93210 | EXECUÇÃO DE REFEITÓRIO EM CANTEIRO DE OBRA EM CHAPA DE MADEIRA COMPENSADA, NÃO INCLUSO MOBILIÁRIO E EQUIPAMENTOS. AF_02/2016 | M2 | 14 | 0.001805 | 0.02527
[5 empty] | TOTAL: | 0.02527
[ Material ] | 00007334 | ADITIVO ADESIVO LIQUIDO PARA ARGAMASSAS DE REVESTIMENTOS CIMENTICIOS | L
4.4.2 | 87630 | CONTRAPISO EM ARGAMASSA TRAÇO 1:4 (CIMENTO E AREIA), PREPARO MECÂNICO COM BETONEIRA 400 L, APLICADO EM ÁREAS SECAS SOBRE LAJE, ADERIDO, ACABAMENTO NÃO REFORÇADO, ESPESSURA 3CM. AF_07/2021 | M2 | 408 | 0.21 | 85.68
4.5.3 | 87630 | CONTRAPISO EM ARGAMASSA TRAÇO 1:4 (CIMENTO E AREIA), PREPARO MECÂNICO COM BETONEIRA 400 L, APLICADO EM ÁREAS SECAS SOBRE LAJE, ADERIDO, ACABAMENTO NÃO REFORÇADO, ESPESSURA 3CM. AF_07/2021 | M2 | 229.45 | 0.21 | 48.1845
6.4 | 87630 | CONTRAPISO EM ARGAMASSA TRAÇO 1:4 (CIMENTO E AREIA), PREPARO MECÂNICO COM BETONEIRA 400 L, APLICADO EM ÁREAS SECAS SOBRE LAJE, ADERIDO, ACABAMENTO NÃO REFORÇADO, ESPESSURA 3CM. AF_07/2021 | M2 | 123.31 | 0.21 | 25.8951
[5 empty] | TOTAL: | 159.7596
[ Material ] | 00045146 | ADITIVO IMPERMEABILIZANTE CRISTALIZANTE PARA CONCRETO | KG
3.4.2 | CP ADAP. 019 | IMPERMEABILIZAÇÃO DE SUPERFÍCIE C/ CRISTALIZANTE , 2 DEMÃOS | M2 | 161.22 | 1.6 | 257.952
[5 empty] | TOTAL: | 257.952
[ Material ] | 00000123 | ADITIVO IMPERMEABILIZANTE DE PEGA NORMAL PARA ARGAMASSAS E CONCRETOS SEM ARMACAO, LIQUIDO E ISENTO DE CLORETOS | L
2.3 | 93210 | EXECUÇÃO DE REFEITÓRIO EM CANTEIRO DE OBRA EM CHAPA DE MADEIRA COMPENSADA, NÃO INCLUSO MOBILIÁRIO E EQUIPAMENTOS. AF_02/2016 | M2 | 14 | 0.037928 | 0.531
[5 empty] | TOTAL: | 0.531
[ Mão de Obra | 00006114 | AJUDANTE DE ARMADOR (HORISTA) | H
2.3 | 93210 | EXECUÇÃO DE REFEITÓRIO EM CANTEIRO DE OBRA EM CHAPA DE MADEIRA COMPENSADA, NÃO INCLUSO MOBILIÁRIO E EQUIPAMENTOS. AF_02/2016 | M2 | 14 | 0.0011406 | 0.015969
3.2.6 | 92762. | ARMAÇÃO DE PILAR OU VIGA DE ESTRUTURA CONVENCIONAL DE CONCRETO ARMADO UTILIZANDO AÇO CA-50 DE 10,0 MM - MONTAGEM. AF_06/2022 (KG) | KG | 342.18 | 0.0079036 | 2.7044
3.2.12 | 92921 | ARMAÇÃO DE ESTRUTURAS DIVERSAS DE CONCRETO ARMADO, EXCETO VIGAS, PILARES, LAJES E FUNDAÇÕES, UTILIZANDO AÇO CA-50 DE 12,5 MM - MONTAGEM. AF_06/2022 | KG | 131.82 | 0.0085116 | 1.122
4.2.12 | 92921 | ARMAÇÃO DE ESTRUTURAS DIVERSAS DE CONCRETO ARMADO, EXCETO VIGAS, PILARES, LAJES E FUNDAÇÕES, UTILIZANDO AÇO CA-50 DE 12,5 MM - MONTAGEM. AF_06/2022 | KG | 34.67 | 0.0085116 | 0.2951
4.6.3 | 92762. | ARMAÇÃO DE PILAR OU VIGA DE ESTRUTURA CONVENCIONAL DE CONCRETO ARMADO UTILIZANDO AÇO CA-50 DE 10,0 MM - MONTAGEM. AF_06/2022 (KG) | KG | 4 | 0.0079036 | 0.031614
5.7 | 92767 | ARMAÇÃO DE PILAR DE ESTRUTURA CONVENCIONAL DE CONCRETO ARMADO UTILIZANDO AÇO CA-60 DE 4,2 MM - MONTAGEM. AF_06/2022 | KG | 60.82 | 0.03283 | 1.9967
5.12 | 93205 | CINTA DE AMARRAÇÃO DE ALVENARIA MOLDADA IN LOCO COM UTILIZAÇÃO DE BLOCOS CANALETA. AF_03/2016 | M | 220 | 0.0020813 | 0.45788
[5 empty] | TOTAL: | 6.6237
[ Mão de Obra | 00000247 | AJUDANTE DE ELETRICISTA (HORISTA) | H
2.2 | 93208 | EXECUÇÃO DE ALMOXARIFADO EM CANTEIRO DE OBRA EM CHAPA DE MADEIRA COMPENSADA, INCLUSO PRATELEIRAS. AF_02/2016 | M2 | 30 | 0.2515 | 7.5449
2.3 | 93210 | EXECUÇÃO DE REFEITÓRIO EM CANTEIRO DE OBRA EM CHAPA DE MADEIRA COMPENSADA, NÃO INCLUSO MOBILIÁRIO E EQUIPAMENTOS. AF_02/2016 | M2 | 14 | 0.50104 | 7.0146
2.4 | 101493 | ENTRADA DE ENERGIA ELÉTRICA, AÉREA, MONOFÁSICA, COM CAIXA DE EMBUTIR, CABO DE 10 MM2 E DISJUNTOR DIN 50A (NÃO INCLUSO O POSTE DE CONCRETO). AF_07/2020_PS | UN | 1 | 5.5072 | 5.5072
4.7.5 | CP ADAP. 038 | REMOÇÃO, ARMAZENAMENTO E REEINSTALAÇÃO DE SPDA COM EMISSÃO DE LAUDO | UN | 2 | 0.24374 | 0.48748
[5 empty] | TOTAL: | 20.5542
[ Mão de Obra | 00000248 | AJUDANTE DE OPERACAO EM GERAL (HORISTA) | H
4.3.13 | CP ADAP. 022 | REMOÇÃO DE BRISES DE VIDRO E ESTRUTURA PORTANTE | M2 | 340 | 0.60797 | 206.7091
4.3.14 | CP ADAP. 023 | FORNECIMENTO E INSTALAÇÃO DE BRISES EM PVC E MONTANTES EM ALUMÍNIO | M2 | 340 | 0.60797 | 206.7091
[5 empty] | TOTAL: | 413.4182
[ Mão de Obra | 00000242 | AJUDANTE ESPECIALIZADO (HORISTA) | H
3.4.2 | CP ADAP. 019 | IMPERMEABILIZAÇÃO DE SUPERFÍCIE C/ CRISTALIZANTE , 2 DEMÃOS | M2 | 161.22 | 0.97275 | 156.8266
3.5.4 | CP ADAP. 50 | IMPERMEABILIZAÇÃO COM MANTA ASFÁLTICA ALUMINIZADA, E=3MM TIPO II CLASSE B | M2 | 262.7 | 0.19455 | 51.1082
4.4.3 | CP ADAP. 020 | IMPERMEABILIZAÇÃO COM REVESTIMENTO MINERAL MONOCOMPONENTE (ARGAMASSA POLIMÉRICA) | M2 | 408 | 0.097275 | 39.6882
4.5.4 | CP ADAP. 51 | IMPERMEABILIZAÇÃO DE SUPERFÍCIE COM MANTA ASFÁLTICA, UMA CAMADA, INCLUSIVE APLICAÇÃO DE PRIMER ASFÁLTICO, E=4MM | M2 | 275.91 | 0.19455 | 53.6782
6.5 | CP ADAP. 51 | IMPERMEABILIZAÇÃO DE SUPERFÍCIE COM MANTA ASFÁLTICA, UMA CAMADA, INCLUSIVE APLICAÇÃO DE PRIMER ASFÁLTICO, E=4MM | M2 | 178.5 | 0.19455 | 34.7271
6.11 | 120412 | FORRO MODULAR DE PVC MAGIORE 625 x 1250mm VIPAL | M2 | 123.31 | 0.60797 | 74.9685
[5 empty] | TOTAL: | 410.9968
[ Mão de Obra | I0037 | AJUDANTE | H
3.6.3 | C4827 | TELHA DE ALUMÍNIO ONDULADA, ESP.=0,7MM (Fechamento Lateral) | M2 | 360.72 | 0.3 | 108.216
[5 empty] | TOTAL: | 108.216
[ Encargos | 00037370 | ALIMENTACAO - HORISTA (COLETADO CAIXA - ENCARGOS COMPLEMENTARES) | H
2.1 | 103689 | FORNECIMENTO E INSTALAÇÃO DE PLACA DE OBRA COM CHAPA GALVANIZADA E ESTRUTURA DE MADEIRA. AF_03/2022_PS | M2 | 2.88 | 1.718 | 4.9477
2.2 | 93208 | EXECUÇÃO DE ALMOXARIFADO EM CANTEIRO DE OBRA EM CHAPA DE MADEIRA COMPENSADA, INCLUSO PRATELEIRAS. AF_02/2016 | M2 | 30 | 8.1485 | 244.4559
2.3 | 93210 | EXECUÇÃO DE REFEITÓRIO EM CANTEIRO DE OBRA EM CHAPA DE MADEIRA COMPENSADA, NÃO INCLUSO MOBILIÁRIO E EQUIPAMENTOS. AF_02/2016 | M2 | 14 | 6.953 | 97.342
2.4 | 101493 | ENTRADA DE ENERGIA ELÉTRICA, AÉREA, MONOFÁSICA, COM CAIXA DE EMBUTIR, CABO DE 10 MM2 E DISJUNTOR DIN 50A (NÃO INCLUSO O POSTE DE CONCRETO). AF_07/2020_PS | UN | 1 | 16.0325 | 16.0325
2.5 | CP ADAP. 002 | INSTALAÇÕES PROVISÓRIAS DE ÁGUA | UN | 1 | 24.12 | 24.12
3.1.2 | 97063 | MONTAGEM E DESMONTAGEM DE ANDAIME MODULAR FACHADEIRO, COM PISO METÁLICO, PARA EDIFICAÇÕES COM MÚLTIPLOS PAVIMENTOS (EXCLUSIVE ANDAIME E LIMPEZA). AF_11/2017 | M2 | 889 | 0.76279 | 678.124
3.1.3 | 97062 | COLOCAÇÃO DE TELA EM ANDAIME FACHADEIRO. AF_11/2017 | M2 | 889 | 0.13388 | 119.0158
3.1.4 | CP ADAP. 017 | SINALIZAÇÃO COM FITA FIXADA EM CONE PLÁSTICO, INCLUINDO CONE | M | 154.34 | 0.2472 | 38.1528
3.2.1 | CP ADAP. 010 | APICOAMENTO EM CONCRETO/PREPARO DA SUPERFÍCIE | M2 | 95.05 | 2 | 190.1
3.2.2 | CP ADAP. 004 | LIMPEZA DE SUPERFÍCIE C/ ESCOVA DE AÇO | M2 | 95.05 | 0.4 | 38.02
3.2.4 | CP ADAP. 009 | PINTURA PROTEÇÃO C/INIBIDOR MIGRATÓRIO CORROSÃO, 2 DEMÃOS - M2 | M2 | 95.05 | 0.6 | 57.03
3.2.5 | CP ADAP. 007 | APLICAÇÃO DE ADESIVO ESTRUTURAL - KG | KG | 95.05 | 0.6 | 57.03
3.2.6 | 92762. | ARMAÇÃO DE PILAR OU VIGA DE ESTRUTURA CONVENCIONAL DE CONCRETO ARMADO UTILIZANDO AÇO CA-50 DE 10,0 MM - MONTAGEM. AF_06/2022 (KG) | KG | 342.18 | 0.0558 | 19.0936
3.2.7 | CP ADAP. 005 | RECUPERAÇÃO CONCRETO COM ARGAMASSA POLIMÉRICA ESP.=25MM | M2 | 95.05 | 5.5 | 522.775
3.2.8 | 90439 | FURO MECANIZADO EM CONCRETO, COM MARTELO DEMOLIDOR, PARA INSTALAÇÕES HIDRÁULICAS, DIÂMETROS MENORES OU IGUAIS A 40 MM. AF_09/2023 | UN | 257.6 | 0.3763 | 96.9349
3.2.9 | CP ADAP. 001 | SELAGEM DE FISSURAS COM INJEÇÃO DE RESINA EPÓXI | KG | 21.25 | 6 | 127.5
3.2.10 | 97625 | DEMOLIÇÃO DE ALVENARIA PARA QUALQUER TIPO DE BLOCO, DE FORMA MECANIZADA, SEM REAPROVEITAMENTO. AF_09/2023 | M3 | 6.84 | 0.3794 | 2.5951
3.2.12 | 92921 | ARMAÇÃO DE ESTRUTURAS DIVERSAS DE CONCRETO ARMADO, EXCETO VIGAS, PILARES, LAJES E FUNDAÇÕES, UTILIZANDO AÇO CA-50 DE 12,5 MM - MONTAGEM. AF_06/2022 | KG | 131.82 | 0.0596 | 7.8565
3.3.1 | 97633 | DEMOLIÇÃO DE REVESTIMENTO CERÂMICO, DE FORMA MANUAL, SEM REAPROVEITAMENTO. AF_09/2023 | M2 | 44.77 | 1.0041 | 44.9536
3.3.2 | 97631 | DEMOLIÇÃO DE ARGAMASSAS, DE FORMA MANUAL, SEM REAPROVEITAMENTO. AF_09/2023 | M2 | 44.77 | 0.5023 | 22.488
3.3.4 | 87894 | CHAPISCO APLICADO EM ALVENARIA (SEM PRESENÇA DE VÃOS) E ESTRUTURAS DE CONCRETO DE FACHADA, COM COLHER DE PEDREIRO. ARGAMASSA TRAÇO 1:3 COM PREPARO EM BETONEIRA 400L. AF_10/2022 | M2 | 44.77 | 0.20188 | 9.0383
3.3.5 | 104237 | EMBOÇO OU MASSA ÚNICA EM ARGAMASSA TRAÇO 1:2:8, PREPARO MECÂNICA COM BETONEIRA 400 L, APLICADA MANUALMENTE EM PANOS DE FACHADA SEM PRESENÇA DE VÃOS, ESPESSURA DE 35 MM, ACESSO POR ANDAIME. AF_08/2022 | M2 | 44.77 | 1.2409 | 55.5529
3.3.6 | CP ADAP. 031 | APLICAÇÃO DE JUNTA DE DILATAÇÃO ELÁSTICA PARA CONCRETO (FUGENBAND) | M | 234 | 0.834 | 195.156
3.3.7 | CP ADAP. 036 | REVESTIMENTO CERÂMICO 5 X 5, COR AZUL DANÚBIO FOSCO (GALPÃO DMA) | M2 | 42.68 | 1.734 | 74.0071
3.3.8 | CP ADAP. 037 | REVESTIMENTO CERÂMINO 5 X 5 CM, COR PRETO BERLIN (GALPÃO DMA) | M2 | 2.09 | 1.734 | 3.6241
3.3.9 | CP ADAP. 018 | REJUNTAMENTO P/CERÂMICA C/ EPOXI (PAREDE/PISO) | M2 | 852 | 0.46 | 391.92
3.3.10 | S08637 | Chapim de concreto pré-moldado | m | 142 | 0.6335 | 89.957
3.4.1 | 99814 | LIMPEZA DE SUPERFÍCIE COM JATO DE ALTA PRESSÃO. AF_04/2019 | M2 | 161.22 | 0.089 | 14.3486
3.4.2 | CP ADAP. 019 | IMPERMEABILIZAÇÃO DE SUPERFÍCIE C/ CRISTALIZANTE , 2 DEMÃOS | M2 | 161.22 | 1.436 | 231.5119
3.5.1 | 99814 | LIMPEZA DE SUPERFÍCIE COM JATO DE ALTA PRESSÃO. AF_04/2019 | M2 | 262.7 | 0.089 | 23.3803
3.5.2 | S07218 | Remoção de impermeabilização com manta asfaltica | m2 | 262.7 | 0.36 | 94.572
3.5.3 | 87682 | CONTRAPISO EM ARGAMASSA TRAÇO 1:4 (CIMENTO E AREIA), PREPARO MANUAL, APLICADO EM ÁREAS SECAS SOBRE LAJE, NÃO ADERIDO, ACABAMENTO NÃO REFORÇADO, ESPESSURA 4CM. AF_07/2021 | M2 | 142 | 0.95606 | 135.7605
3.5.4 | CP ADAP. 50 | IMPERMEABILIZAÇÃO COM MANTA ASFÁLTICA ALUMINIZADA, E=3MM TIPO II CLASSE B | M2 | 262.7 | 1.14 | 299.478
3.5.5 | S08637 | Chapim de concreto pré-moldado | m | 71 | 0.6335 | 44.9785
3.6.1 | 97647 | REMOÇÃO DE TELHAS DE FIBROCIMENTO METÁLICA E CERÂMICA, DE FORMA MANUAL, SEM REAPROVEITAMENTO. AF_09/2023 | M2 | 1217 | 0.1561 | 189.9737
3.6.2 | CP ADAP. 064 | TELHAMENTO COM TELHA TERMO ACÚSTICA EM ALUMÍNIO ONDULADA COM 30MM DE PREENCHIMENTO / POLIURETANO RÍGIDO | M2 | 856.28 | 0.1201 | 102.8392
3.6.4 | CP ADAP. 054 | RUFO EM CHAPA DE AÇO GALVANIZADO NÚMERO 24, CORTE DE 50 CM, INCLUSO TRANSPORTE VERTICAL | M | 57 | 0.3505 | 19.9785
4.1.2 | 97063 | MONTAGEM E DESMONTAGEM DE ANDAIME MODULAR FACHADEIRO, COM PISO METÁLICO, PARA EDIFICAÇÕES COM MÚLTIPLOS PAVIMENTOS (EXCLUSIVE ANDAIME E LIMPEZA). AF_11/2017 | M2 | 1600.8 | 0.76279 | 1221.0809
4.1.3 | 97062 | COLOCAÇÃO DE TELA EM ANDAIME FACHADEIRO. AF_11/2017 | M2 | 1600.8 | 0.13388 | 214.3087
4.1.4 | CP ADAP. 017 | SINALIZAÇÃO COM FITA FIXADA EM CONE PLÁSTICO, INCLUINDO CONE | M | 124.19 | 0.2472 | 30.6998
4.2.1 | CP ADAP. 010 | APICOAMENTO EM CONCRETO/PREPARO DA SUPERFÍCIE | M2 | 91.8 | 2 | 183.6
4.2.2 | CP ADAP. 004 | LIMPEZA DE SUPERFÍCIE C/ ESCOVA DE AÇO | M2 | 91.8 | 0.4 | 36.72
4.2.3 | 99814 | LIMPEZA DE SUPERFÍCIE COM JATO DE ALTA PRESSÃO. AF_04/2019 | M2 | 91.8 | 0.089 | 8.1702
4.2.4 | CP ADAP. 009 | PINTURA PROTEÇÃO C/INIBIDOR MIGRATÓRIO CORROSÃO, 2 DEMÃOS - M2 | M2 | 91.8 | 0.6 | 55.08
4.2.5 | CP ADAP. 007 | APLICAÇÃO DE ADESIVO ESTRUTURAL - KG | KG | 91.8 | 0.6 | 55.08
4.2.6 | 92762 | ARMAÇÃO DE PILAR OU VIGA DE ESTRUTURA CONVENCIONAL DE CONCRETO ARMADO UTILIZANDO AÇO CA-50 DE 10,0 MM - MONTAGEM. AF_06/2022 | KG | 330.48 | 0.96554 | 319.0917
4.2.7 | CP ADAP. 005 | RECUPERAÇÃO CONCRETO COM ARGAMASSA POLIMÉRICA ESP.=25MM | M2 | 91.8 | 5.5 | 504.9
4.2.8 | 90439 | FURO MECANIZADO EM CONCRETO, COM MARTELO DEMOLIDOR, PARA INSTALAÇÕES HIDRÁULICAS, DIÂMETROS MENORES OU IGUAIS A 40 MM. AF_09/2023 | UN | 365.33 | 0.3763 | 137.4737
4.2.9 | CP ADAP. 001 | SELAGEM DE FISSURAS COM INJEÇÃO DE RESINA EPÓXI | KG | 30.14 | 6 | 180.84
4.2.10 | 97625 | DEMOLIÇÃO DE ALVENARIA PARA QUALQUER TIPO DE BLOCO, DE FORMA MECANIZADA, SEM REAPROVEITAMENTO. AF_09/2023 | M3 | 1.8 | 0.3794 | 0.68292
4.2.12 | 92921 | ARMAÇÃO DE ESTRUTURAS DIVERSAS DE CONCRETO ARMADO, EXCETO VIGAS, PILARES, LAJES E FUNDAÇÕES, UTILIZANDO AÇO CA-50 DE 12,5 MM - MONTAGEM. AF_06/2022 | KG | 34.67 | 0.0596 | 2.0663
4.2.13 | 103337 | ALVENARIA DE VEDAÇÃO DE BLOCOS VAZADOS DE CONCRETO APARENTE DE 9X19X39 CM (ESPESSURA 9 CM) E ARGAMASSA DE ASSENTAMENTO COM PREPARO MANUAL. AF_12/2021 | M2 | 9 | 1.5216 | 13.6941
4.2.14 | CP ADAP. 014 | FIBRA DE CARBONO PARA REFORCO ESTRUTURAL -VIGAS | M2 | 1.36 | 6.031 | 8.2022
4.2.15 | 87878 | CHAPISCO APLICADO EM ALVENARIAS E ESTRUTURAS DE CONCRETO INTERNAS (Recomposição das paredes e lajes internas) | M2 | 17.4 | 0.13437 | 2.3381
4.2.16 | C3408 | REBOCO C/ ARGAMASSA DE CIMENTO E AREIA S/ PENEIRAR, TRAÇO 1:3 (Recomposição das paredes e lajes internas) | M2 | 17.4 | 1.2 | 20.88
4.3.1 | 97633 | DEMOLIÇÃO DE REVESTIMENTO CERÂMICO, DE FORMA MANUAL, SEM REAPROVEITAMENTO. AF_09/2023 | M2 | 1721.67 | 1.0041 | 1728.7288
4.3.2 | 97631 | DEMOLIÇÃO DE ARGAMASSAS, DE FORMA MANUAL, SEM REAPROVEITAMENTO. AF_09/2023 | M2 | 1721.67 | 0.5023 | 864.7948
4.3.4 | 87894 | CHAPISCO APLICADO EM ALVENARIA (SEM PRESENÇA DE VÃOS) E ESTRUTURAS DE CONCRETO DE FACHADA, COM COLHER DE PEDREIRO. ARGAMASSA TRAÇO 1:3 COM PREPARO EM BETONEIRA 400L. AF_10/2022 | M2 | 1721.67 | 0.20188 | 347.5776
4.3.5 | 104237 | EMBOÇO OU MASSA ÚNICA EM ARGAMASSA TRAÇO 1:2:8, PREPARO MECÂNICA COM BETONEIRA 400 L, APLICADA MANUALMENTE EM PANOS DE FACHADA SEM PRESENÇA DE VÃOS, ESPESSURA DE 35 MM, ACESSO POR ANDAIME. AF_08/2022 | M2 | 1721.67 | 1.2409 | 2136.3342
4.3.6 | CP ADAP. 027 | REVESTIMENTO CERÂMICO 10x10CM, COR AZUL ESCURO (Fachadas Norte/Sul/Leste/Oeste) | M2 | 1269.65 | 1.734 | 2201.5731
4.3.7 | CP ADAP. 028 | REVESTIMENTO CERÂMICO 10x10CM, COR BRANCA (Fachadas Norte/Sul) | M2 | 168.7 | 1.734 | 292.5258
4.3.8 | CP ADAP. 029 | REVESTIMENTO CERÂMICO 10x10CM, COR CINZA ESCURO (FACHADAS Norte/Sul/Leste/Oeste) | M2 | 283.3 | 1.734 | 491.2422
4.3.9 | CP ADAP. 018 | REJUNTAMENTO P/CERÂMICA C/ EPOXI (PAREDE/PISO) | M2 | 1721.67 | 0.46 | 791.9682
4.3.10 | 88485 | FUNDO SELADOR ACRÍLICO, APLICAÇÃO MANUAL EM PAREDE, UMA DEMÃO. AF_04/2023 | M2 | 58.29 | 0.0888 | 5.1762
4.3.11 | 88423 | APLICAÇÃO MANUAL DE PINTURA COM TINTA TEXTURIZADA ACRÍLICA EM PAREDES EXTERNAS DE CASAS, UMA COR. AF_06/2014 | M2 | 58.29 | 0.22 | 12.8238
4.3.12 | S08637 | Chapim de concreto pré-moldado | m | 190 | 0.6335 | 120.365
4.3.13 | CP ADAP. 022 | REMOÇÃO DE BRISES DE VIDRO E ESTRUTURA PORTANTE | M2 | 340 | 0.6 | 204
4.3.14 | CP ADAP. 023 | FORNECIMENTO E INSTALAÇÃO DE BRISES EM PVC E MONTANTES EM ALUMÍNIO | M2 | 340 | 0.9 | 306
4.4.1 | 99814 | LIMPEZA DE SUPERFÍCIE COM JATO DE ALTA PRESSÃO. AF_04/2019 | M2 | 408 | 0.089 | 36.312
4.4.2 | 87630 | CONTRAPISO EM ARGAMASSA TRAÇO 1:4 (CIMENTO E AREIA), PREPARO MECÂNICO COM BETONEIRA 400 L, APLICADO EM ÁREAS SECAS SOBRE LAJE, ADERIDO, ACABAMENTO NÃO REFORÇADO, ESPESSURA 3CM. AF_07/2021 | M2 | 408 | 0.57703 | 235.4303
4.4.3 | CP ADAP. 020 | IMPERMEABILIZAÇÃO COM REVESTIMENTO MINERAL MONOCOMPONENTE (ARGAMASSA POLIMÉRICA) | M2 | 408 | 0.572 | 233.376
4.5.1 | CP ADAP. 011 | DEMOLIÇÃO DE PISO CIMENTADO SOBRE LASTRO DE CONCRETO | M2 | 229.45 | 1.43 | 328.1135
4.5.2 | 97631 | DEMOLIÇÃO DE ARGAMASSAS, DE FORMA MANUAL, SEM REAPROVEITAMENTO. AF_09/2023 | M2 | 46.46 | 0.5023 | 23.3369
4.5.3 | 87630 | CONTRAPISO EM ARGAMASSA TRAÇO 1:4 (CIMENTO E AREIA), PREPARO MECÂNICO COM BETONEIRA 400 L, APLICADO EM ÁREAS SECAS SOBRE LAJE, ADERIDO, ACABAMENTO NÃO REFORÇADO, ESPESSURA 3CM. AF_07/2021 | M2 | 229.45 | 0.57703 | 132.4007
4.5.4 | CP ADAP. 51 | IMPERMEABILIZAÇÃO DE SUPERFÍCIE COM MANTA ASFÁLTICA, UMA CAMADA, INCLUSIVE APLICAÇÃO DE PRIMER ASFÁLTICO, E=4MM | M2 | 275.91 | 1.14 | 314.5374
4.5.5 | 98567 | PROTEÇÃO MECÂNICA DE SUPERFICIE HORIZONTAL COM ARGAMASSA DE CIMENTO E AREIA, TRAÇO 1:3, E=4CM. AF_09/2023 | M2 | 229.45 | 1.6501 | 378.6154
4.5.6 | 98564 | PROTEÇÃO MECÂNICA DE SUPERFÍCIE VERTICAL COM ARGAMASSA DE CIMENTO E AREIA, TRAÇO 1:3, E=2CM. AF_09/2023 | M2 | 46.46 | 0.92285 | 42.8756
4.6.1 | 97625 | DEMOLIÇÃO DE ALVENARIA PARA QUALQUER TIPO DE BLOCO, DE FORMA MECANIZADA, SEM REAPROVEITAMENTO. AF_09/2023 | M3 | 5 | 0.3794 | 1.897
4.6.2 | 97626 | DEMOLIÇÃO DE PILARES E VIGAS EM CONCRETO ARMADO, DE FORMA MANUAL, SEM REAPROVEITAMENTO. AF_09/2023 | M3 | 0.25 | 25.6222 | 6.4055
4.6.3 | 92762. | ARMAÇÃO DE PILAR OU VIGA DE ESTRUTURA CONVENCIONAL DE CONCRETO ARMADO UTILIZANDO AÇO CA-50 DE 10,0 MM - MONTAGEM. AF_06/2022 (KG) | KG | 4 | 0.0558 | 0.2232
4.6.4 | 92762 | MONTAGEM E DESMONTAGEM DE FÔRMA DE PILARES RETANGULARES E ESTRUTURAS SIMILARES, PÉ-DIREITO SIMPLES, EM CHAPA DE MADEIRA COMPENSADA PLASTIFICADA, 10 UTILIZAÇÕES. AF_09/2020 | KG | 4 | 0.96554 | 3.8622
4.6.5 | 103669 | CONCRETAGEM DE PILARES, FCK = 25 MPA, COM USO DE BALDES - LANÇAMENTO, ADENSAMENTO E ACABAMENTO. AF_02/2022 | M3 | 0.25 | 12.295 | 3.0737
4.6.6 | 103356 | ALVENARIA DE VEDAÇÃO DE BLOCOS CERÂMICOS FURADOS NA HORIZONTAL DE 9X19X29 CM (ESPESSURA 9 CM) E ARGAMASSA DE ASSENTAMENTO COM PREPARO EM BETONEIRA. AF_12/2021 | M2 | 25 | 1.1897 | 29.7413
4.6.7 | 92455 | MONTAGEM E DESMONTAGEM DE FÔRMA DE VIGA, ESCORAMENTO COM GARFO DE MADEIRA, PÉ-DIREITO SIMPLES, EM CHAPA DE MADEIRA RESINADA, 4 UTILIZAÇÕES. AF_09/2020 | M2 | 12 | 2.1936 | 26.3235
4.6.8 | 103683 | CONCRETAGEM DE VIGAS E LAJES, FCK=25 MPA, PARA QUALQUER TIPO DE LAJE COM BALDES EM EDIFICAÇÃO DE MULTIPAVIMENTOS ATÉ 04 ANDARES - LANÇAMENTO, ADENSAMENTO E ACABAMENTO. AF_02/2022 | M3 | 0.56 | 25.217 | 14.1215
4.6.9 | 87894 | CHAPISCO APLICADO EM ALVENARIA (SEM PRESENÇA DE VÃOS) E ESTRUTURAS DE CONCRETO DE FACHADA, COM COLHER DE PEDREIRO. ARGAMASSA TRAÇO 1:3 COM PREPARO EM BETONEIRA 400L. AF_10/2022 | M2 | 25 | 0.20188 | 5.0471
4.6.10 | 104237 | EMBOÇO OU MASSA ÚNICA EM ARGAMASSA TRAÇO 1:2:8, PREPARO MECÂNICA COM BETONEIRA 400 L, APLICADA MANUALMENTE EM PANOS DE FACHADA SEM PRESENÇA DE VÃOS, ESPESSURA DE 35 MM, ACESSO POR ANDAIME. AF_08/2022 | M2 | 25 | 1.2409 | 31.0213
4.6.11 | 88415 | APLICAÇÃO MANUAL DE FUNDO SELADOR ACRÍLICO EM PAREDES EXTERNAS DE CASAS. AF_06/2014 | M2 | 168 | 0.068 | 11.424
4.6.12 | 88423 | APLICAÇÃO MANUAL DE PINTURA COM TINTA TEXTURIZADA ACRÍLICA EM PAREDES EXTERNAS DE CASAS, UMA COR. AF_06/2014 | M2 | 168 | 0.22 | 36.96
4.7.1 | 97649 | REMOÇÃO DE TELHAS DE FIBROCIMENTO, METÁLICA E CERÂMICA, DE FORMA MECANIZADA, COM USO DE GUINDASTE, SEM REAPROVEITAMENTO. AF_09/2023 | M2 | 459 | 0.1691 | 77.6169
4.7.2 | CP ADAP. 064 | TELHAMENTO COM TELHA TERMO ACÚSTICA EM ALUMÍNIO ONDULADA COM 30MM DE PREENCHIMENTO / POLIURETANO RÍGIDO | M2 | 459 | 0.1201 | 55.1259
4.7.3 | CP ADAP. 054 | RUFO EM CHAPA DE AÇO GALVANIZADO NÚMERO 24, CORTE DE 50 CM, INCLUSO TRANSPORTE VERTICAL | M | 34 | 0.3505 | 11.917
4.7.4 | CP ADAP. 055 | CUMEEIRA EM CHAPA DE AÇO GALVANIZADO NÚMERO 24, CORTE DE 100 CM, INCLUSO TRANSPORTE VERTICAL | M | 30 | 0.3505 | 10.515
4.7.5 | CP ADAP. 038 | REMOÇÃO, ARMAZENAMENTO E REEINSTALAÇÃO DE SPDA COM EMISSÃO DE LAUDO | UN | 2 | 0.5742 | 1.1484
5.1 | 97625 | DEMOLIÇÃO DE ALVENARIA PARA QUALQUER TIPO DE BLOCO, DE FORMA MECANIZADA, SEM REAPROVEITAMENTO. AF_09/2023 | M3 | 39.6 | 0.3794 | 15.0242
5.3 | 96527 | ESCAVAÇÃO MANUAL DE VALA PARA VIGA BALDRAME (INCLUINDO ESCAVAÇÃO PARA COLOCAÇÃO DE FÔRMAS). AF_06/2017 | M3 | 9.9 | 5.597 | 55.4103
5.4 | CP-95467-90315369 | EMBASAMENTO C/PEDRA ARGAMASSADA UTILIZANDO ARG.CIM/AREIA 1:6 (M3) | M3 | 9.9 | 13.392 | 132.5808
5.5 | 93358 | ESCAVAÇÃO MANUAL DE VALA COM PROFUNDIDADE MENOR OU IGUAL A 1,30 M. AF_02/2021 | M3 | 9.07 | 3.956 | 35.8809
5.6 | 92762 | ARMAÇÃO DE PILAR OU VIGA DE ESTRUTURA CONVENCIONAL DE CONCRETO ARMADO UTILIZANDO AÇO CA-50 DE 10,0 MM - MONTAGEM. AF_06/2022 | KG | 426.35 | 0.96554 | 411.658
5.7 | 92767 | ARMAÇÃO DE PILAR DE ESTRUTURA CONVENCIONAL DE CONCRETO ARMADO UTILIZANDO AÇO CA-60 DE 4,2 MM - MONTAGEM. AF_06/2022 | KG | 60.82 | 0.2312 | 14.0616
5.8 | 92423 | MONTAGEM E DESMONTAGEM DE FÔRMA DE PILARES RETANGULARES E ESTRUTURAS SIMILARES, PÉ-DIREITO SIMPLES, EM CHAPA DE MADEIRA COMPENSADA RESINADA, 6 UTILIZAÇÕES. AF_09/2020 | M2 | 72 | 1.2186 | 87.7409
5.10 | 103669 | CONCRETAGEM DE PILARES, FCK = 25 MPA, COM USO DE BALDES - LANÇAMENTO, ADENSAMENTO E ACABAMENTO. AF_02/2022 | M3 | 3.38 | 12.295 | 41.5571
5.11 | 96556 | CONCRETAGEM DE SAPATAS, FCK 30 MPA, COM USO DE JERICA ? LANÇAMENTO, ADENSAMENTO E ACABAMENTO. AF_06/2017 | M3 | 3.89 | 11.8858 | 46.2357
5.12 | 93205 | CINTA DE AMARRAÇÃO DE ALVENARIA MOLDADA IN LOCO COM UTILIZAÇÃO DE BLOCOS CANALETA. AF_03/2016 | M | 220 | 0.44745 | 98.4385
5.13 | 89470 | ALVENARIA DE BLOCOS DE CONCRETO ESTRUTURAL 14X19X39 CM (ESPESSURA 14 CM), FBK = 4,5 MPA, UTILIZANDO COLHER DE PEDREIRO. AF_10/2022 | M2 | 242 | 1.3116 | 317.3995
5.14 | S08637 | Chapim de concreto pré-moldado | m | 110 | 0.6335 | 69.685
5.15 | CP ADAP. 024 | REMOÇÃO / RECOMPOSIÇÃO DE CERCA ELÉTRICA | M | 110 | 1.935 | 212.85
6.1 | 97633 | DEMOLIÇÃO DE REVESTIMENTO CERÂMICO, DE FORMA MANUAL, SEM REAPROVEITAMENTO. AF_09/2023 | M2 | 416.73 | 1.0041 | 418.4386
6.2 | CP ADAP. 025 | REMOÇÃO DE DIVISÓRIA DE GRANITO | M2 | 106.02 | 0.77 | 81.6354
6.3 | CP ADAP. 011 | DEMOLIÇÃO DE PISO CIMENTADO SOBRE LASTRO DE CONCRETO | M2 | 123.31 | 1.43 | 176.3333
6.4 | 87630 | CONTRAPISO EM ARGAMASSA TRAÇO 1:4 (CIMENTO E AREIA), PREPARO MECÂNICO COM BETONEIRA 400 L, APLICADO EM ÁREAS SECAS SOBRE LAJE, ADERIDO, ACABAMENTO NÃO REFORÇADO, ESPESSURA 3CM. AF_07/2021 | M2 | 123.31 | 0.57703 | 71.1542
6.5 | CP ADAP. 51 | IMPERMEABILIZAÇÃO DE SUPERFÍCIE COM MANTA ASFÁLTICA, UMA CAMADA, INCLUSIVE APLICAÇÃO DE PRIMER ASFÁLTICO, E=4MM | M2 | 178.5 | 1.14 | 203.49
6.6 | 98565 | PROTEÇÃO MECÂNICA DE SUPERFICIE HORIZONTAL COM ARGAMASSA DE CIMENTO E AREIA, TRAÇO 1:3, E=3CM. AF_09/2023 | M2 | 123.31 | 1.2548 | 154.7232
6.7 | 98564 | PROTEÇÃO MECÂNICA DE SUPERFÍCIE VERTICAL COM ARGAMASSA DE CIMENTO E AREIA, TRAÇO 1:3, E=2CM. AF_09/2023 | M2 | 55.18 | 0.92285 | 50.9229
6.8 | 87263 | REVESTIMENTO CERÂMICO PARA PISO COM PLACAS TIPO PORCELANATO DE DIMENSÕES 60X60 CM APLICADA EM AMBIENTES DE ÁREA MAIOR QUE 10 M². AF_02/2023_PE | M2 | 416.73 | 0.6877 | 286.5852
6.9 | 99806 | LIMPEZA DE REVESTIMENTO CERÂMICO EM PAREDE COM PANO ÚMIDO AF_04/2019 | M2 | 416.73 | 0.04 | 16.6692
6.10 | 97640 | REMOÇÃO DE FORROS DE DRYWALL, PVC E FIBROMINERAL, DE FORMA MANUAL, SEM REAPROVEITAMENTO. AF_09/2023 | M2 | 123.31 | 0.0876 | 10.802
6.11 | 120412 | FORRO MODULAR DE PVC MAGIORE 625 x 1250mm VIPAL | M2 | 123.31 | 1.2 | 147.972
6.12 | 100878 | VASO SANITÁRIO SIFONADO COM CAIXA ACOPLADA, LOUÇA BRANCA - PADRÃO ALTO - FORNECIMENTO E INSTALAÇÃO. AF_01/2020 | UN | 33 | 1.9184 | 63.3072
6.13 | 100849 | ASSENTO SANITÁRIO CONVENCIONAL - FORNECIMENTO E INSTALACAO. AF_01/2020 | UN | 33 | 0.202 | 6.666
6.14 | 86887 | ENGATE FLEXÍVEL EM INOX, 1/2 X 40CM - FORNECIMENTO E INSTALAÇÃO. AF_01/2020 | UN | 33 | 0.2006 | 6.6198
6.15 | 86938 | CUBA DE EMBUTIR OVAL EM LOUÇA BRANCA, 35 X 50CM OU EQUIVALENTE, INCLUSO VÁLVULA E SIFÃO TIPO GARRAFA EM METAL CROMADO - FORNECIMENTO E INSTALAÇÃO. AF_01/2020 | UN | 30 | 1.7007 | 51.021
6.16 | 100853 | TORNEIRA CROMADA DE MESA PARA LAVATORIO, TIPO MONOCOMANDO. AF_01/2020 | UN | 30 | 0.6089 | 18.267
6.17 | 86887 | ENGATE FLEXÍVEL EM INOX, 1/2 X 40CM - FORNECIMENTO E INSTALAÇÃO. AF_01/2020 | UN | 30 | 0.2006 | 6.018
6.18 | 100858 | MICTÓRIO SIFONADO LOUÇA BRANCA - PADRÃO MÉDIO - FORNECIMENTO E INSTALAÇÃO. AF_01/2020 | UN | 11 | 1.3269 | 14.5959
6.19 | CP ADAP. 059 | Divisória em granito branco Itaúnas, polido dos 2 lados | M2 | 106.02 | 0.6349 | 67.3121
6.20 | CP ADAP. 060 | Bancada em granito branco Itaúnas | M2 | 20.66 | 0.6349 | 13.117
6.21 | 91338 | PORTA DE ALUMÍNIO DE ABRIR COM LAMBRI, COM GUARNIÇÃO, FIXAÇÃO COM PARAFUSOS - FORNECIMENTO E INSTALAÇÃO. AF_12/2019 | M2 | 29.92 | 0.5342 | 15.9833
6.22 | C4427 | PORTA TIPO PARANÁ (0,80 x 2,10 m), C/ FERRAGENS | UN | 10 | 5.1 | 51
6.23 | CP ADAP. C1978 | PORTA TIPO PARANÁ (0,90 x 2,10 m), C/ FERRAGENS | UN | 2 | 7.5 | 15
6.24 | C2216 | REVESTIMENTO C/LAMINADO MELAMÍNICO COLADO | M2 | 45.45 | 0.36 | 16.362
6.25 | S09465 | Luminária tipo plafon (sobrepor), quadrada, 24x24cm, em aluminio pintado na cor branca, c/difusor em vidro, Aladin ou similar | un | 47 | 1 | 47
6.26 | C3513 | CHUVEIRO CROMADO C/ ARTICULAÇÃO | UN | 1 | 5.5 | 5.5
6.27 | S09718 | Espelho de cristal 4mm com moldura de alumínio | m2 | 29.8 | 0.6 | 17.88
6.28 | CP ADAP. 063 | Grelha p/ralo em inox, fornecimento e instalação | UN | 17 | 0.15 | 2.55
6.29 | S04286 | Dispenser para sabonete líquido | un | 12 | 0.15 | 1.8
6.30 | S04287 | Dispenser para toalha interfolhada | un | 12 | 0.15 | 1.8
6.31 | S12511 | Dispenser, em plástico, para papel higiênico em rolo | un | 33 | 0.15 | 4.95
6.32 | SBC190183 | DUCHA HIGIENICA ACQUA JET 2195 AQUARIUS FABRIMAR CR Data 08/2024 | un | 33 | 1.276 | 42.108
6.33 | 89987 | REGISTRO DE GAVETA BRUTO, LATÃO, ROSCÁVEL, 3/4", COM ACABAMENTO E CANOPLA CROMADOS - FORNECIMENTO E INSTALAÇÃO. AF_08/2021 | UN | 12 | 0.4424 | 5.3088
6.34 | 94498 | REGISTRO DE GAVETA BRUTO, LATÃO, ROSCÁVEL, 2" - FORNECIMENTO E INSTALAÇÃO. AF_08/2021 | UN | 2 | 0.6796 | 1.3592
6.35 | 94500 | REGISTRO DE GAVETA BRUTO, LATÃO, ROSCÁVEL, 3" - FORNECIMENTO E INSTALAÇÃO. AF_08/2021 | UN | 3 | 1.139 | 3.417
6.36 | 94501 | REGISTRO DE GAVETA BRUTO, LATÃO, ROSCÁVEL, 4" - FORNECIMENTO E INSTALAÇÃO. AF_08/2021 | UN | 2 | 1.445 | 2.89
6.37 | S07755 | Painel para shaft de 1,00 x 0,65 sem visita e com acessórios | un | 34.72 | 1 | 34.72
7.3 | 100982 | CARGA, MANOBRA E DESCARGA DE ENTULHO EM CAMINHÃO BASCULANTE 10 M³ - CARGA COM ESCAVADEIRA HIDRÁULICA (CAÇAMBA DE 0,80 M³ / 111 HP) E DESCARGA LIVRE (UNIDADE: M3). AF_07/2020 | M3 | 355.22 | 0.0524 | 18.6135
7.4 | 00009537 | LIMPEZA FINAL DA OBRA | M2 | 2211 | 0.14 | 309.54
[5 empty] | TOTAL: | 22936.0379
[ Encargos | I00158 | Almoço (Participação do empregador) | un
3.3.10 | S08637 | Chapim de concreto pré-moldado | m | 142 | 0.2769 | 39.3192
3.6.5 | S09541 | Fornecimento e instalação de exaustor eólico ref. LM-60 master turbo, da luftmaxi ou similar | un | 18 | 0.2036 | 3.6648
4.2.17 | S02291 | Pintura para interiores, sobre paredes ou tetos, com lixamento, aplicação de 01 demão de líquido selador, 02 demãos de massa corrida e 02 demãos de tinta pva latex convencional para interiores (Recomposição das paredes e lajes internas) | m2 | 17.4 | 0.16797 | 2.9227
[5 empty] | TOTAL: | 45.9067
[ Material ] | SBC006315 | ALUGUEL MENSAL RELOGIO DE PONTO | MÊS
1.7 | CP ADAP. - SBC 012710 | DESPESAS GERAIS DE MANUTENCAO CANTEIRO DE OBRAS | MÊS | 12 | 1 | 12
[5 empty] | TOTAL: | 12
[ Mão de Obra | G0855 | ANALISTA DE PLANEJAMENTO | H
1.8 | CP ADAP - SUDECAP 62.24.14 | RELATÓRIO TÉCNICO DE PLANEJAMENTO DE EXECUÇÃO DE OBRAS - MÉDIO PORTE | UN. | 1 | 42 | 42
[5 empty] | TOTAL: | 42
[ Material ] | 00006138 | ANEL DE VEDACAO, PVC FLEXIVEL, 100 MM, PARA SAIDA DE BACIA / VASO SANITARIO | UN
6.12 | 100878 | VASO SANITÁRIO SIFONADO COM CAIXA ACOPLADA, LOUÇA BRANCA - PADRÃO ALTO - FORNECIMENTO E INSTALAÇÃO. AF_01/2020 | UN | 33 | 1 | 33
[5 empty] | TOTAL: | 33
[ Material ] | 00043130 | ARAME GALVANIZADO 12 BWG, D = 2,76 MM (0,048 KG/M) OU 14 BWG, D = 2,11 MM (0,026 KG/M) | KG
3.3.10 | S08637 | Chapim de concreto pré-moldado | m | 142 | 0.0525 | 7.455
3.5.5 | S08637 | Chapim de concreto pré-moldado | m | 71 | 0.0525 | 3.7275
4.3.12 | S08637 | Chapim de concreto pré-moldado | m | 190 | 0.0525 | 9.975
5.14 | S08637 | Chapim de concreto pré-moldado | m | 110 | 0.0525 | 5.775
[5 empty] | TOTAL: | 26.9325
[ Material ] | 00000345 | ARAME GALVANIZADO 18 BWG, D = 1,24MM (0,009 KG/M) | KG
1.7 | CP ADAP. - SBC 012710 | DESPESAS GERAIS DE MANUTENCAO CANTEIRO DE OBRAS | MÊS | 12 | 0.25 | 3
[5 empty] | TOTAL: | 3
[ Material ] | 00043131 | ARAME GALVANIZADO 6 BWG, D = 5,16 MM (0,157 KG/M), OU 8 BWG, D = 4,19 MM (0,101 KG/M), OU 10 BWG, D = 3,40 MM (0,0713 KG/M) | KG
6.11 | 120412 | FORRO MODULAR DE PVC MAGIORE 625 x 1250mm VIPAL | M2 | 123.31 | 0.016 | 1.973
[5 empty] | TOTAL: | 1.973
[ Material ] | 00043132 | ARAME RECOZIDO 16 BWG, D = 1,65 MM (0,016 KG/M) OU 18 BWG, D = 1,25 MM (0,01 KG/M) | KG
2.3 | 93210 | EXECUÇÃO DE REFEITÓRIO EM CANTEIRO DE OBRA EM CHAPA DE MADEIRA COMPENSADA, NÃO INCLUSO MOBILIÁRIO E EQUIPAMENTOS. AF_02/2016 | M2 | 14 | 0.00086857 | 0.01216
3.2.6 | 92762. | ARMAÇÃO DE PILAR OU VIGA DE ESTRUTURA CONVENCIONAL DE CONCRETO ARMADO UTILIZANDO AÇO CA-50 DE 10,0 MM - MONTAGEM. AF_06/2022 (KG) | KG | 342.18 | 0.025 | 8.5545
3.2.12 | 92921 | ARMAÇÃO DE ESTRUTURAS DIVERSAS DE CONCRETO ARMADO, EXCETO VIGAS, PILARES, LAJES E FUNDAÇÕES, UTILIZANDO AÇO CA-50 DE 12,5 MM - MONTAGEM. AF_06/2022 | KG | 131.82 | 0.025 | 3.2955
4.2.12 | 92921 | ARMAÇÃO DE ESTRUTURAS DIVERSAS DE CONCRETO ARMADO, EXCETO VIGAS, PILARES, LAJES E FUNDAÇÕES, UTILIZANDO AÇO CA-50 DE 12,5 MM - MONTAGEM. AF_06/2022 | KG | 34.67 | 0.025 | 0.86675
4.6.3 | 92762. | ARMAÇÃO DE PILAR OU VIGA DE ESTRUTURA CONVENCIONAL DE CONCRETO ARMADO UTILIZANDO AÇO CA-50 DE 10,0 MM - MONTAGEM. AF_06/2022 (KG) | KG | 4 | 0.025 | 0.1
5.7 | 92767 | ARMAÇÃO DE PILAR DE ESTRUTURA CONVENCIONAL DE CONCRETO ARMADO UTILIZANDO AÇO CA-60 DE 4,2 MM - MONTAGEM. AF_06/2022 | KG | 60.82 | 0.025 | 1.5205
[5 empty] | TOTAL: | 14.3494
[ Material ] | 00000367 | AREIA GROSSA - POSTO JAZIDA/FORNECEDOR (RETIRADO NA JAZIDA, SEM TRANSPORTE) | M3
2.3 | 93210 | EXECUÇÃO DE REFEITÓRIO EM CANTEIRO DE OBRA EM CHAPA DE MADEIRA COMPENSADA, NÃO INCLUSO MOBILIÁRIO E EQUIPAMENTOS. AF_02/2016 | M2 | 14 | 0.00040457 | 0.005664
3.3.4 | 87894 | CHAPISCO APLICADO EM ALVENARIA (SEM PRESENÇA DE VÃOS) E ESTRUTURAS DE CONCRETO DE FACHADA, COM COLHER DE PEDREIRO. ARGAMASSA TRAÇO 1:3 COM PREPARO EM BETONEIRA 400L. AF_10/2022 | M2 | 44.77 | 0.003515 | 0.15737
4.2.15 | 87878 | CHAPISCO APLICADO EM ALVENARIAS E ESTRUTURAS DE CONCRETO INTERNAS (Recomposição das paredes e lajes internas) | M2 | 17.4 | 0.003478 | 0.060517
4.3.4 | 87894 | CHAPISCO APLICADO EM ALVENARIA (SEM PRESENÇA DE VÃOS) E ESTRUTURAS DE CONCRETO DE FACHADA, COM COLHER DE PEDREIRO. ARGAMASSA TRAÇO 1:3 COM PREPARO EM BETONEIRA 400L. AF_10/2022 | M2 | 1721.67 | 0.003515 | 6.0517
4.6.9 | 87894 | CHAPISCO APLICADO EM ALVENARIA (SEM PRESENÇA DE VÃOS) E ESTRUTURAS DE CONCRETO DE FACHADA, COM COLHER DE PEDREIRO. ARGAMASSA TRAÇO 1:3 COM PREPARO EM BETONEIRA 400L. AF_10/2022 | M2 | 25 | 0.003515 | 0.087875
5.4 | CP-95467-90315369 | EMBASAMENTO C/PEDRA ARGAMASSADA UTILIZANDO ARG.CIM/AREIA 1:6 (M3) | M3 | 9.9 | 0.306 | 3.0294
5.12 | 93205 | CINTA DE AMARRAÇÃO DE ALVENARIA MOLDADA IN LOCO COM UTILIZAÇÃO DE BLOCOS CANALETA. AF_03/2016 | M | 220 | 0.0071843 | 1.5805
[5 empty] | TOTAL: | 10.973
[ Material ] | 00000370 | AREIA MEDIA - POSTO JAZIDA/FORNECEDOR (RETIRADO NA JAZIDA, SEM TRANSPORTE) | M3
2.2 | 93208 | EXECUÇÃO DE ALMOXARIFADO EM CANTEIRO DE OBRA EM CHAPA DE MADEIRA COMPENSADA, INCLUSO PRATELEIRAS. AF_02/2016 | M2 | 30 | 0.078433 | 2.353
2.3 | 93210 | EXECUÇÃO DE REFEITÓRIO EM CANTEIRO DE OBRA EM CHAPA DE MADEIRA COMPENSADA, NÃO INCLUSO MOBILIÁRIO E EQUIPAMENTOS. AF_02/2016 | M2 | 14 | 0.082428 | 1.154
2.4 | 101493 | ENTRADA DE ENERGIA ELÉTRICA, AÉREA, MONOFÁSICA, COM CAIXA DE EMBUTIR, CABO DE 10 MM2 E DISJUNTOR DIN 50A (NÃO INCLUSO O POSTE DE CONCRETO). AF_07/2020_PS | UN | 1 | 0.00928 | 0.00928
3.3.5 | 104237 | EMBOÇO OU MASSA ÚNICA EM ARGAMASSA TRAÇO 1:2:8, PREPARO MECÂNICA COM BETONEIRA 400 L, APLICADA MANUALMENTE EM PANOS DE FACHADA SEM PRESENÇA DE VÃOS, ESPESSURA DE 35 MM, ACESSO POR ANDAIME. AF_08/2022 | M2 | 44.77 | 0.045588 | 2.041
3.5.3 | 87682 | CONTRAPISO EM ARGAMASSA TRAÇO 1:4 (CIMENTO E AREIA), PREPARO MANUAL, APLICADO EM ÁREAS SECAS SOBRE LAJE, NÃO ADERIDO, ACABAMENTO NÃO REFORÇADO, ESPESSURA 4CM. AF_07/2021 | M2 | 142 | 0.07155 | 10.1601
4.2.13 | 103337 | ALVENARIA DE VEDAÇÃO DE BLOCOS VAZADOS DE CONCRETO APARENTE DE 9X19X39 CM (ESPESSURA 9 CM) E ARGAMASSA DE ASSENTAMENTO COM PREPARO MANUAL. AF_12/2021 | M2 | 9 | 0.009918 | 0.089262
4.3.5 | 104237 | EMBOÇO OU MASSA ÚNICA EM ARGAMASSA TRAÇO 1:2:8, PREPARO MECÂNICA COM BETONEIRA 400 L, APLICADA MANUALMENTE EM PANOS DE FACHADA SEM PRESENÇA DE VÃOS, ESPESSURA DE 35 MM, ACESSO POR ANDAIME. AF_08/2022 | M2 | 1721.67 | 0.045588 | 78.4875
4.4.2 | 87630 | CONTRAPISO EM ARGAMASSA TRAÇO 1:4 (CIMENTO E AREIA), PREPARO MECÂNICO COM BETONEIRA 400 L, APLICADO EM ÁREAS SECAS SOBRE LAJE, ADERIDO, ACABAMENTO NÃO REFORÇADO, ESPESSURA 3CM. AF_07/2021 | M2 | 408 | 0.058616 | 23.9153
4.5.3 | 87630 | CONTRAPISO EM ARGAMASSA TRAÇO 1:4 (CIMENTO E AREIA), PREPARO MECÂNICO COM BETONEIRA 400 L, APLICADO EM ÁREAS SECAS SOBRE LAJE, ADERIDO, ACABAMENTO NÃO REFORÇADO, ESPESSURA 3CM. AF_07/2021 | M2 | 229.45 | 0.058616 | 13.4494
4.5.5 | 98567 | PROTEÇÃO MECÂNICA DE SUPERFICIE HORIZONTAL COM ARGAMASSA DE CIMENTO E AREIA, TRAÇO 1:3, E=4CM. AF_09/2023 | M2 | 229.45 | 0.055 | 12.6197
4.5.6 | 98564 | PROTEÇÃO MECÂNICA DE SUPERFÍCIE VERTICAL COM ARGAMASSA DE CIMENTO E AREIA, TRAÇO 1:3, E=2CM. AF_09/2023 | M2 | 46.46 | 0.03125 | 1.4519
4.6.6 | 103356 | ALVENARIA DE VEDAÇÃO DE BLOCOS CERÂMICOS FURADOS NA HORIZONTAL DE 9X19X29 CM (ESPESSURA 9 CM) E ARGAMASSA DE ASSENTAMENTO COM PREPARO EM BETONEIRA. AF_12/2021 | M2 | 25 | 0.008932 | 0.2233
4.6.10 | 104237 | EMBOÇO OU MASSA ÚNICA EM ARGAMASSA TRAÇO 1:2:8, PREPARO MECÂNICA COM BETONEIRA 400 L, APLICADA MANUALMENTE EM PANOS DE FACHADA SEM PRESENÇA DE VÃOS, ESPESSURA DE 35 MM, ACESSO POR ANDAIME. AF_08/2022 | M2 | 25 | 0.045588 | 1.1397
5.11 | 96556 | CONCRETAGEM DE SAPATAS, FCK 30 MPA, COM USO DE JERICA ? LANÇAMENTO, ADENSAMENTO E ACABAMENTO. AF_06/2017 | M3 | 3.89 | 0.81868 | 3.1847
5.12 | 93205 | CINTA DE AMARRAÇÃO DE ALVENARIA MOLDADA IN LOCO COM UTILIZAÇÃO DE BLOCOS CANALETA. AF_03/2016 | M | 220 | 0.001652 | 0.36344
5.13 | 89470 | ALVENARIA DE BLOCOS DE CONCRETO ESTRUTURAL 14X19X39 CM (ESPESSURA 14 CM), FBK = 4,5 MPA, UTILIZANDO COLHER DE PEDREIRO. AF_10/2022 | M2 | 242 | 0.019992 | 4.8381
6.4 | 87630 | CONTRAPISO EM ARGAMASSA TRAÇO 1:4 (CIMENTO E AREIA), PREPARO MECÂNICO COM BETONEIRA 400 L, APLICADO EM ÁREAS SECAS SOBRE LAJE, ADERIDO, ACABAMENTO NÃO REFORÇADO, ESPESSURA 3CM. AF_07/2021 | M2 | 123.31 | 0.058616 | 7.2279
6.6 | 98565 | PROTEÇÃO MECÂNICA DE SUPERFICIE HORIZONTAL COM ARGAMASSA DE CIMENTO E AREIA, TRAÇO 1:3, E=3CM. AF_09/2023 | M2 | 123.31 | 0.04375 | 5.3948
6.7 | 98564 | PROTEÇÃO MECÂNICA DE SUPERFÍCIE VERTICAL COM ARGAMASSA DE CIMENTO E AREIA, TRAÇO 1:3, E=2CM. AF_09/2023 | M2 | 55.18 | 0.03125 | 1.7244
[5 empty] | TOTAL: | 169.8268
[ Material ] | I0109 | AREIA MEDIA | M3
2.5 | CP ADAP. 002 | INSTALAÇÕES PROVISÓRIAS DE ÁGUA | UN | 1 | 0.09725 | 0.09725
4.2.16 | C3408 | REBOCO C/ ARGAMASSA DE CIMENTO E AREIA S/ PENEIRAR, TRAÇO 1:3 (Recomposição das paredes e lajes internas) | M2 | 17.4 | 0.0304 | 0.52896
[5 empty] | TOTAL: | 0.62621
[ Material ] | 00037596 | ARGAMASSA COLANTE TIPO AC III E | KG
3.3.7 | CP ADAP. 036 | REVESTIMENTO CERÂMICO 5 X 5, COR AZUL DANÚBIO FOSCO (GALPÃO DMA) | M2 | 42.68 | 7.73 | 329.9164
3.3.8 | CP ADAP. 037 | REVESTIMENTO CERÂMINO 5 X 5 CM, COR PRETO BERLIN (GALPÃO DMA) | M2 | 2.09 | 7.73 | 16.1557
4.3.6 | CP ADAP. 027 | REVESTIMENTO CERÂMICO 10x10CM, COR AZUL ESCURO (Fachadas Norte/Sul/Leste/Oeste) | M2 | 1269.65 | 7.73 | 9814.3945
4.3.7 | CP ADAP. 028 | REVESTIMENTO CERÂMICO 10x10CM, COR BRANCA (Fachadas Norte/Sul) | M2 | 168.7 | 7.73 | 1304.051
4.3.8 | CP ADAP. 029 | REVESTIMENTO CERÂMICO 10x10CM, COR CINZA ESCURO (FACHADAS Norte/Sul/Leste/Oeste) | M2 | 283.3 | 7.73 | 2189.909
[5 empty] | TOTAL: | 13654.4266
[ Material ] | 00037595 | ARGAMASSA COLANTE TIPO AC III | KG
6.8 | 87263 | REVESTIMENTO CERÂMICO PARA PISO COM PLACAS TIPO PORCELANATO DE DIMENSÕES 60X60 CM APLICADA EM AMBIENTES DE ÁREA MAIOR QUE 10 M². AF_02/2023_PE | M2 | 416.73 | 9.13 | 3804.7449
[5 empty] | TOTAL: | 3804.7449
[ Material ] | I9058 | ARGAMASSA POLIMÉRICA RP PLUS BOTAMENT, COMPOSTO POR PONTE DE ADERÊNCIA E PINTURA PROTETORA CONTRA A CORROSÃO, P/ REPAROS SEMI-PROFUNDOS | KG
3.2.7 | CP ADAP. 005 | RECUPERAÇÃO CONCRETO COM ARGAMASSA POLIMÉRICA ESP.=25MM | M2 | 95.05 | 47.5 | 4514.875
4.2.7 | CP ADAP. 005 | RECUPERAÇÃO CONCRETO COM ARGAMASSA POLIMÉRICA ESP.=25MM | M2 | 91.8 | 47.5 | 4360.5
[5 empty] | TOTAL: | 8875.375
[ Material ] | 00001094 | ARMACAO VERTICAL COM HASTE E CONTRA-PINO, EM CHAPA DE ACO GALVANIZADO 3/16", COM 1 ESTRIBO, SEM ISOLADOR | UN
2.4 | 101493 | ENTRADA DE ENERGIA ELÉTRICA, AÉREA, MONOFÁSICA, COM CAIXA DE EMBUTIR, CABO DE 10 MM2 E DISJUNTOR DIN 50A (NÃO INCLUSO O POSTE DE CONCRETO). AF_07/2020_PS | UN | 1 | 1 | 1
[5 empty] | TOTAL: | 1
[ Mão de Obra | 00000378 | ARMADOR (HORISTA) | H
2.3 | 93210 | EXECUÇÃO DE REFEITÓRIO EM CANTEIRO DE OBRA EM CHAPA DE MADEIRA COMPENSADA, NÃO INCLUSO MOBILIÁRIO E EQUIPAMENTOS. AF_02/2016 | M2 | 14 | 0.0069986 | 0.09798
3.2.6 | 92762. | ARMAÇÃO DE PILAR OU VIGA DE ESTRUTURA CONVENCIONAL DE CONCRETO ARMADO UTILIZANDO AÇO CA-50 DE 10,0 MM - MONTAGEM. AF_06/2022 (KG) | KG | 342.18 | 0.048637 | 16.6428
3.2.12 | 92921 | ARMAÇÃO DE ESTRUTURAS DIVERSAS DE CONCRETO ARMADO, EXCETO VIGAS, PILARES, LAJES E FUNDAÇÕES, UTILIZANDO AÇO CA-50 DE 12,5 MM - MONTAGEM. AF_06/2022 | KG | 131.82 | 0.05188 | 6.8388
3.3.10 | S08637 | Chapim de concreto pré-moldado | m | 142 | 0.0036478 | 0.51799
3.5.5 | S08637 | Chapim de concreto pré-moldado | m | 71 | 0.0036478 | 0.25899
4.2.12 | 92921 | ARMAÇÃO DE ESTRUTURAS DIVERSAS DE CONCRETO ARMADO, EXCETO VIGAS, PILARES, LAJES E FUNDAÇÕES, UTILIZANDO AÇO CA-50 DE 12,5 MM - MONTAGEM. AF_06/2022 | KG | 34.67 | 0.05188 | 1.7987
4.3.12 | S08637 | Chapim de concreto pré-moldado | m | 190 | 0.0036478 | 0.69308
4.6.3 | 92762. | ARMAÇÃO DE PILAR OU VIGA DE ESTRUTURA CONVENCIONAL DE CONCRETO ARMADO UTILIZANDO AÇO CA-50 DE 10,0 MM - MONTAGEM. AF_06/2022 (KG) | KG | 4 | 0.048637 | 0.19455
5.7 | 92767 | ARMAÇÃO DE PILAR DE ESTRUTURA CONVENCIONAL DE CONCRETO ARMADO UTILIZANDO AÇO CA-60 DE 4,2 MM - MONTAGEM. AF_06/2022 | KG | 60.82 | 0.20144 | 12.2516
5.12 | 93205 | CINTA DE AMARRAÇÃO DE ALVENARIA MOLDADA IN LOCO COM UTILIZAÇÃO DE BLOCOS CANALETA. AF_03/2016 | M | 220 | 0.012968 | 2.853
5.14 | S08637 | Chapim de concreto pré-moldado | m | 110 | 0.0036478 | 0.40126
[5 empty] | TOTAL: | 42.5486
[ Material ] | 00011267 | ARRUELA LISA, REDONDA, DE LATAO POLIDO, DIAMETRO NOMINAL 5/8", DIAMETRO EXTERNO = 34 MM, DIAMETRO DO FURO = 17 MM, ESPESSURA = *2,5* MM | UN
2.4 | 101493 | ENTRADA DE ENERGIA ELÉTRICA, AÉREA, MONOFÁSICA, COM CAIXA DE EMBUTIR, CABO DE 10 MM2 E DISJUNTOR DIN 50A (NÃO INCLUSO O POSTE DE CONCRETO). AF_07/2020_PS | UN | 1 | 2 | 2
[5 empty] | TOTAL: | 2
[ Material ] | 00000377 | ASSENTO SANITARIO DE PLASTICO, TIPO CONVENCIONAL | UN
6.13 | 100849 | ASSENTO SANITÁRIO CONVENCIONAL - FORNECIMENTO E INSTALACAO. AF_01/2020 | UN | 33 | 1 | 33
[5 empty] | TOTAL: | 33
[ Mão de Obra | 00000246 | AUXILIAR DE ENCANADOR OU BOMBEIRO HIDRAULICO (HORISTA) | H
2.2 | 93208 | EXECUÇÃO DE ALMOXARIFADO EM CANTEIRO DE OBRA EM CHAPA DE MADEIRA COMPENSADA, INCLUSO PRATELEIRAS. AF_02/2016 | M2 | 30 | 0.016494 | 0.49481
2.3 | 93210 | EXECUÇÃO DE REFEITÓRIO EM CANTEIRO DE OBRA EM CHAPA DE MADEIRA COMPENSADA, NÃO INCLUSO MOBILIÁRIO E EQUIPAMENTOS. AF_02/2016 | M2 | 14 | 0.21312 | 2.9837
3.2.8 | 90439 | FURO MECANIZADO EM CONCRETO, COM MARTELO DEMOLIDOR, PARA INSTALAÇÕES HIDRÁULICAS, DIÂMETROS MENORES OU IGUAIS A 40 MM. AF_09/2023 | UN | 257.6 | 0.08431 | 21.7182
4.2.8 | 90439 | FURO MECANIZADO EM CONCRETO, COM MARTELO DEMOLIDOR, PARA INSTALAÇÕES HIDRÁULICAS, DIÂMETROS MENORES OU IGUAIS A 40 MM. AF_09/2023 | UN | 365.33 | 0.08431 | 30.8009
6.26 | C3513 | CHUVEIRO CROMADO C/ ARTICULAÇÃO | UN | 1 | 5.1035 | 5.1035
6.32 | SBC190183 | DUCHA HIGIENICA ACQUA JET 2195 AQUARIUS FABRIMAR CR Data 08/2024 | un | 33 | 0.65121 | 21.4898
6.33 | 89987 | REGISTRO DE GAVETA BRUTO, LATÃO, ROSCÁVEL, 3/4", COM ACABAMENTO E CANOPLA CROMADOS - FORNECIMENTO E INSTALAÇÃO. AF_08/2021 | UN | 12 | 0.22578 | 2.7093
6.34 | 94498 | REGISTRO DE GAVETA BRUTO, LATÃO, ROSCÁVEL, 2" - FORNECIMENTO E INSTALAÇÃO. AF_08/2021 | UN | 2 | 0.34683 | 0.69367
6.35 | 94500 | REGISTRO DE GAVETA BRUTO, LATÃO, ROSCÁVEL, 3" - FORNECIMENTO E INSTALAÇÃO. AF_08/2021 | UN | 3 | 0.58129 | 1.7439
6.36 | 94501 | REGISTRO DE GAVETA BRUTO, LATÃO, ROSCÁVEL, 4" - FORNECIMENTO E INSTALAÇÃO. AF_08/2021 | UN | 2 | 0.73746 | 1.4749
[5 empty] | TOTAL: | 89.2127
[ Mão de Obra | 00000532 | AUXILIAR TECNICO / ASSISTENTE DE ENGENHARIA (HORISTA) | H
1.4 | 88255 | AUXILIAR TÉCNICO DE ENGENHARIA COM ENCARGOS COMPLEMENTARES | H | 396 | 1.0096 | 399.7897
[5 empty] | TOTAL: | 399.7897
[ Mão de Obra | 00004760 | AZULEJISTA OU LADRILHEIRO (HORISTA) | H
3.3.1 | 97633 | DEMOLIÇÃO DE REVESTIMENTO CERÂMICO, DE FORMA MANUAL, SEM REAPROVEITAMENTO. AF_09/2023 | M2 | 44.77 | 0.23401 | 10.4766
3.3.7 | CP ADAP. 036 | REVESTIMENTO CERÂMICO 5 X 5, COR AZUL DANÚBIO FOSCO (GALPÃO DMA) | M2 | 42.68 | 1.1756 | 50.1763
3.3.8 | CP ADAP. 037 | REVESTIMENTO CERÂMINO 5 X 5 CM, COR PRETO BERLIN (GALPÃO DMA) | M2 | 2.09 | 1.1756 | 2.4571
3.3.9 | CP ADAP. 018 | REJUNTAMENTO P/CERÂMICA C/ EPOXI (PAREDE/PISO) | M2 | 852 | 0.23391 | 199.2894
4.3.1 | 97633 | DEMOLIÇÃO DE REVESTIMENTO CERÂMICO, DE FORMA MANUAL, SEM REAPROVEITAMENTO. AF_09/2023 | M2 | 1721.67 | 0.23401 | 402.887
4.3.6 | CP ADAP. 027 | REVESTIMENTO CERÂMICO 10x10CM, COR AZUL ESCURO (Fachadas Norte/Sul/Leste/Oeste) | M2 | 1269.65 | 1.1756 | 1492.6519
4.3.7 | CP ADAP. 028 | REVESTIMENTO CERÂMICO 10x10CM, COR BRANCA (Fachadas Norte/Sul) | M2 | 168.7 | 1.1756 | 198.3305
4.3.8 | CP ADAP. 029 | REVESTIMENTO CERÂMICO 10x10CM, COR CINZA ESCURO (FACHADAS Norte/Sul/Leste/Oeste) | M2 | 283.3 | 1.1756 | 333.0589
4.3.9 | CP ADAP. 018 | REJUNTAMENTO P/CERÂMICA C/ EPOXI (PAREDE/PISO) | M2 | 1721.67 | 0.23391 | 402.7119
6.1 | 97633 | DEMOLIÇÃO DE REVESTIMENTO CERÂMICO, DE FORMA MANUAL, SEM REAPROVEITAMENTO. AF_09/2023 | M2 | 416.73 | 0.23401 | 97.5187
6.8 | 87263 | REVESTIMENTO CERÂMICO PARA PISO COM PLACAS TIPO PORCELANATO DE DIMENSÕES 60X60 CM APLICADA EM AMBIENTES DE ÁREA MAIOR QUE 10 M². AF_02/2023_PE | M2 | 416.73 | 0.52914 | 220.5085
6.19 | CP ADAP. 059 | Divisória em granito branco Itaúnas, polido dos 2 lados | M2 | 106.02 | 0.48195 | 51.0965
6.20 | CP ADAP. 060 | Bancada em granito branco Itaúnas | M2 | 20.66 | 0.48195 | 9.9571
[5 empty] | TOTAL: | 3471.1204
[ Material ] | 00044019 | BACIA SANITARIA (VASO) COM CAIXA ACOPLADA, SIFAO OCULTO / CARENADO, DE LOUCA BRANCA (SEM ASSENTO) - PADRAO ALTO | UN
6.12 | 100878 | VASO SANITÁRIO SIFONADO COM CAIXA ACOPLADA, LOUÇA BRANCA - PADRÃO ALTO - FORNECIMENTO E INSTALAÇÃO. AF_01/2020 | UN | 33 | 1 | 33
[5 empty] | TOTAL: | 33
[ Material ] | 00000541 | BANCADA DE MARMORE SINTETICO COM UMA CUBA, 120 X *60* CM | UN
2.3 | 93210 | EXECUÇÃO DE REFEITÓRIO EM CANTEIRO DE OBRA EM CHAPA DE MADEIRA COMPENSADA, NÃO INCLUSO MOBILIÁRIO E EQUIPAMENTOS. AF_02/2016 | M2 | 14 | 0.0268 | 0.3752
[5 empty] | TOTAL: | 0.3752
[ Material ] | COT0008 | BANCADA EM GRANITO BRANCO ITAÚNAS | M2
6.20 | CP ADAP. 060 | Bancada em granito branco Itaúnas | M2 | 20.66 | 1 | 20.66
[5 empty] | TOTAL: | 20.66
[ | 00010535 | BETONEIRA CAPACIDADE NOMINAL 400 L, CAPACIDADE DE MISTURA 280 L, MOTOR ELETRICO TRIFASICO 220/380 V POTENCIA 2 CV, SEM CARREGADOR | UN
2.2 | 93208 | EXECUÇÃO DE ALMOXARIFADO EM CANTEIRO DE OBRA EM CHAPA DE MADEIRA COMPENSADA, INCLUSO PRATELEIRAS. AF_02/2016 | M2 | 30 | 1.4395e-06 | 4.3184e-05
2.3 | 93210 | EXECUÇÃO DE REFEITÓRIO EM CANTEIRO DE OBRA EM CHAPA DE MADEIRA COMPENSADA, NÃO INCLUSO MOBILIÁRIO E EQUIPAMENTOS. AF_02/2016 | M2 | 14 | 2.9663e-06 | 4.1528e-05
3.3.4 | 87894 | CHAPISCO APLICADO EM ALVENARIA (SEM PRESENÇA DE VÃOS) E ESTRUTURAS DE CONCRETO DE FACHADA, COM COLHER DE PEDREIRO. ARGAMASSA TRAÇO 1:3 COM PREPARO EM BETONEIRA 400L. AF_10/2022 | M2 | 44.77 | 1.4572e-06 | 6.5239e-05
3.3.5 | 104237 | EMBOÇO OU MASSA ÚNICA EM ARGAMASSA TRAÇO 1:2:8, PREPARO MECÂNICA COM BETONEIRA 400 L, APLICADA MANUALMENTE EM PANOS DE FACHADA SEM PRESENÇA DE VÃOS, ESPESSURA DE 35 MM, ACESSO POR ANDAIME. AF_08/2022 | M2 | 44.77 | 1.6117e-05 | 0.00072155
4.3.4 | 87894 | CHAPISCO APLICADO EM ALVENARIA (SEM PRESENÇA DE VÃOS) E ESTRUTURAS DE CONCRETO DE FACHADA, COM COLHER DE PEDREIRO. ARGAMASSA TRAÇO 1:3 COM PREPARO EM BETONEIRA 400L. AF_10/2022 | M2 | 1721.67 | 1.4572e-06 | 0.0025088
4.3.5 | 104237 | EMBOÇO OU MASSA ÚNICA EM ARGAMASSA TRAÇO 1:2:8, PREPARO MECÂNICA COM BETONEIRA 400 L, APLICADA MANUALMENTE EM PANOS DE FACHADA SEM PRESENÇA DE VÃOS, ESPESSURA DE 35 MM, ACESSO POR ANDAIME. AF_08/2022 | M2 | 1721.67 | 1.6117e-05 | 0.027748
4.4.2 | 87630 | CONTRAPISO EM ARGAMASSA TRAÇO 1:4 (CIMENTO E AREIA), PREPARO MECÂNICO COM BETONEIRA 400 L, APLICADO EM ÁREAS SECAS SOBRE LAJE, ADERIDO, ACABAMENTO NÃO REFORÇADO, ESPESSURA 3CM. AF_07/2021 | M2 | 408 | 1.9045e-05 | 0.0077704
4.5.3 | 87630 | CONTRAPISO EM ARGAMASSA TRAÇO 1:4 (CIMENTO E AREIA), PREPARO MECÂNICO COM BETONEIRA 400 L, APLICADO EM ÁREAS SECAS SOBRE LAJE, ADERIDO, ACABAMENTO NÃO REFORÇADO, ESPESSURA 3CM. AF_07/2021 | M2 | 229.45 | 1.9045e-05 | 0.0043699
4.6.6 | 103356 | ALVENARIA DE VEDAÇÃO DE BLOCOS CERÂMICOS FURADOS NA HORIZONTAL DE 9X19X29 CM (ESPESSURA 9 CM) E ARGAMASSA DE ASSENTAMENTO COM PREPARO EM BETONEIRA. AF_12/2021 | M2 | 25 | 3.1578e-06 | 7.8944e-05
4.6.9 | 87894 | CHAPISCO APLICADO EM ALVENARIA (SEM PRESENÇA DE VÃOS) E ESTRUTURAS DE CONCRETO DE FACHADA, COM COLHER DE PEDREIRO. ARGAMASSA TRAÇO 1:3 COM PREPARO EM BETONEIRA 400L. AF_10/2022 | M2 | 25 | 1.4572e-06 | 3.643e-05
4.6.10 | 104237 | EMBOÇO OU MASSA ÚNICA EM ARGAMASSA TRAÇO 1:2:8, PREPARO MECÂNICA COM BETONEIRA 400 L, APLICADA MANUALMENTE EM PANOS DE FACHADA SEM PRESENÇA DE VÃOS, ESPESSURA DE 35 MM, ACESSO POR ANDAIME. AF_08/2022 | M2 | 25 | 1.6117e-05 | 0.00040292
5.4 | CP-95467-90315369 | EMBASAMENTO C/PEDRA ARGAMASSADA UTILIZANDO ARG.CIM/AREIA 1:6 (M3) | M3 | 9.9 | 0.0001268 | 0.0012553
5.12 | 93205 | CINTA DE AMARRAÇÃO DE ALVENARIA MOLDADA IN LOCO COM UTILIZAÇÃO DE BLOCOS CANALETA. AF_03/2016 | M | 220 | 2.259e-06 | 0.00049699
5.13 | 89470 | ALVENARIA DE BLOCOS DE CONCRETO ESTRUTURAL 14X19X39 CM (ESPESSURA 14 CM), FBK = 4,5 MPA, UTILIZANDO COLHER DE PEDREIRO. AF_10/2022 | M2 | 242 | 6.5175e-06 | 0.0015772
6.4 | 87630 | CONTRAPISO EM ARGAMASSA TRAÇO 1:4 (CIMENTO E AREIA), PREPARO MECÂNICO COM BETONEIRA 400 L, APLICADO EM ÁREAS SECAS SOBRE LAJE, ADERIDO, ACABAMENTO NÃO REFORÇADO, ESPESSURA 3CM. AF_07/2021 | M2 | 123.31 | 1.9045e-05 | 0.0023484
[5 empty] | TOTAL: | 0.049465
[ | 00036397 | BETONEIRA, CAPACIDADE NOMINAL 600 L, CAPACIDADE DE MISTURA 360L, MOTOR ELETRICO TRIFASICO 220/380V, POTENCIA 4CV, EXCLUSO CARREGADOR | UN
2.2 | 93208 | EXECUÇÃO DE ALMOXARIFADO EM CANTEIRO DE OBRA EM CHAPA DE MADEIRA COMPENSADA, INCLUSO PRATELEIRAS. AF_02/2016 | M2 | 30 | 1.2033e-05 | 0.00036098
2.3 | 93210 | EXECUÇÃO DE REFEITÓRIO EM CANTEIRO DE OBRA EM CHAPA DE MADEIRA COMPENSADA, NÃO INCLUSO MOBILIÁRIO E EQUIPAMENTOS. AF_02/2016 | M2 | 14 | 1.2623e-05 | 0.00017672
5.11 | 96556 | CONCRETAGEM DE SAPATAS, FCK 30 MPA, COM USO DE JERICA ? LANÇAMENTO, ADENSAMENTO E ACABAMENTO. AF_06/2017 | M3 | 3.89 | 0.00015804 | 0.00061478
5.12 | 93205 | CINTA DE AMARRAÇÃO DE ALVENARIA MOLDADA IN LOCO COM UTILIZAÇÃO DE BLOCOS CANALETA. AF_03/2016 | M | 220 | 4.6553e-07 | 0.00010242
[5 empty] | TOTAL: | 0.0012549
[ Material ] | 00007268 | BLOCO CERAMICO / TIJOLO VAZADO PARA ALVENARIA DE VEDACAO, 8 FUROS NA HORIZONTAL DE 9 X 19 X 29 CM (L X A X C) | UN
4.6.6 | 103356 | ALVENARIA DE VEDAÇÃO DE BLOCOS CERÂMICOS FURADOS NA HORIZONTAL DE 9X19X29 CM (ESPESSURA 9 CM) E ARGAMASSA DE ASSENTAMENTO COM PREPARO EM BETONEIRA. AF_12/2021 | M2 | 25 | 18.87 | 471.75
[5 empty] | TOTAL: | 471.75
[ Material ] | 00034566 | BLOCO DE CONCRETO ESTRUTURAL 14 X 19 X 29 CM, FBK 6 MPA (NBR 6136) | UN
2.2 | 93208 | EXECUÇÃO DE ALMOXARIFADO EM CANTEIRO DE OBRA EM CHAPA DE MADEIRA COMPENSADA, INCLUSO PRATELEIRAS. AF_02/2016 | M2 | 30 | 3.3013 | 99.0387
2.3 | 93210 | EXECUÇÃO DE REFEITÓRIO EM CANTEIRO DE OBRA EM CHAPA DE MADEIRA COMPENSADA, NÃO INCLUSO MOBILIÁRIO E EQUIPAMENTOS. AF_02/2016 | M2 | 14 | 4.8908 | 68.4712
[5 empty] | TOTAL: | 167.5099
[ Material ] | 00038591 | BLOCO DE CONCRETO ESTRUTURAL 14 X 19 X 34 CM, FBK 4,5 MPA (NBR 6136) | UN
5.13 | 89470 | ALVENARIA DE BLOCOS DE CONCRETO ESTRUTURAL 14X19X39 CM (ESPESSURA 14 CM), FBK = 4,5 MPA, UTILIZANDO COLHER DE PEDREIRO. AF_10/2022 | M2 | 242 | 1.46 | 353.32
[5 empty] | TOTAL: | 353.32
[ Material ] | 00025070 | BLOCO DE CONCRETO ESTRUTURAL 14 X 19 X 39 CM, FBK 4,5 MPA (NBR 6136) | UN
5.13 | 89470 | ALVENARIA DE BLOCOS DE CONCRETO ESTRUTURAL 14X19X39 CM (ESPESSURA 14 CM), FBK = 4,5 MPA, UTILIZANDO COLHER DE PEDREIRO. AF_10/2022 | M2 | 242 | 10.204 | 2469.368
[5 empty] | TOTAL: | 2469.368
[ Material ] | 00034599 | BLOCO DE VEDACAO CONCRETO APARENTE 9 X 19 X 39 CM (CLASSE C - NBR 6136) | UN
4.2.13 | 103337 | ALVENARIA DE VEDAÇÃO DE BLOCOS VAZADOS DE CONCRETO APARENTE DE 9X19X39 CM (ESPESSURA 9 CM) E ARGAMASSA DE ASSENTAMENTO COM PREPARO MANUAL. AF_12/2021 | M2 | 9 | 13.6 | 122.4
[5 empty] | TOTAL: | 122.4
[ Material ] | 00000650 | BLOCO DE VEDACAO DE CONCRETO, 9 X 19 X 39 CM (CLASSE C - NBR 6136) | UN
2.3 | 93210 | EXECUÇÃO DE REFEITÓRIO EM CANTEIRO DE OBRA EM CHAPA DE MADEIRA COMPENSADA, NÃO INCLUSO MOBILIÁRIO E EQUIPAMENTOS. AF_02/2016 | M2 | 14 | 0.55641 | 7.7897
[5 empty] | TOTAL: | 7.7897
[ Encargos | I12893S | Bota de seguranca com biqueira de aco e colarinho acolchoado | par
3.3.10 | S08637 | Chapim de concreto pré-moldado | m | 142 | 0.00204 | 0.28968
3.6.5 | S09541 | Fornecimento e instalação de exaustor eólico ref. LM-60 master turbo, da luftmaxi ou similar | un | 18 | 0.0016 | 0.0288
4.2.17 | S02291 | Pintura para interiores, sobre paredes ou tetos, com lixamento, aplicação de 01 demão de líquido selador, 02 demãos de massa corrida e 02 demãos de tinta pva latex convencional para interiores (Recomposição das paredes e lajes internas) | m2 | 17.4 | 0.00132 | 0.022968
[5 empty] | TOTAL: | 0.34145
[ Material ] | I0280 | BRITA | M3
2.5 | CP ADAP. 002 | INSTALAÇÕES PROVISÓRIAS DE ÁGUA | UN | 1 | 0.12072 | 0.12072
[5 empty] | TOTAL: | 0.12072
[ Material ] | 00007568 | BUCHA DE NYLON SEM ABA S10, COM PARAFUSO DE 6,10 X 65 MM EM ACO ZINCADO COM ROSCA SOBERBA, CABECA CHATA E FENDA PHILLIPS | UN
2.2 | 93208 | EXECUÇÃO DE ALMOXARIFADO EM CANTEIRO DE OBRA EM CHAPA DE MADEIRA COMPENSADA, INCLUSO PRATELEIRAS. AF_02/2016 | M2 | 30 | 0.30537 | 9.1612
2.3 | 93210 | EXECUÇÃO DE REFEITÓRIO EM CANTEIRO DE OBRA EM CHAPA DE MADEIRA COMPENSADA, NÃO INCLUSO MOBILIÁRIO E EQUIPAMENTOS. AF_02/2016 | M2 | 14 | 0.1072 | 1.5008
6.21 | 91338 | PORTA DE ALUMÍNIO DE ABRIR COM LAMBRI, COM GUARNIÇÃO, FIXAÇÃO COM PARAFUSOS - FORNECIMENTO E INSTALAÇÃO. AF_12/2019 | M2 | 29.92 | 4.8166 | 144.1127
[5 empty] | TOTAL: | 154.7746
[ Material ] | 00011950 | BUCHA DE NYLON SEM ABA S6, COM PARAFUSO DE 4,20 X 40 MM EM ACO ZINCADO COM ROSCA SOBERBA, CABECA CHATA E FENDA PHILLIPS | UN
2.2 | 93208 | EXECUÇÃO DE ALMOXARIFADO EM CANTEIRO DE OBRA EM CHAPA DE MADEIRA COMPENSADA, INCLUSO PRATELEIRAS. AF_02/2016 | M2 | 30 | 0.1 | 3
2.3 | 93210 | EXECUÇÃO DE REFEITÓRIO EM CANTEIRO DE OBRA EM CHAPA DE MADEIRA COMPENSADA, NÃO INCLUSO MOBILIÁRIO E EQUIPAMENTOS. AF_02/2016 | M2 | 14 | 0.3758 | 5.2612
[5 empty] | TOTAL: | 8.2612
[ Material ] | 00041954 | CABO DE ACO GALVANIZADO, DIAMETRO 9,53 MM (3/8"), COM ALMA DE FIBRA 6 X 25 F | KG
5.2 | 97626SINAPI_ HE50%_1 | DEMOLIÇÃO DE PILARES E VIGAS CONCRETO ARMADO, DE FORMA MANUAL, SEM REAPROVEITAMENTO_HORÁRIO EXTRAORDINÁRIO 50%. | m³ | 3.89 | 0.2835 | 1.1028
[5 empty] | TOTAL: | 1.1028
[ Material ] | 00000863 | CABO DE COBRE NU 35 MM2 MEIO-DURO | M
2.4 | 101493 | ENTRADA DE ENERGIA ELÉTRICA, AÉREA, MONOFÁSICA, COM CAIXA DE EMBUTIR, CABO DE 10 MM2 E DISJUNTOR DIN 50A (NÃO INCLUSO O POSTE DE CONCRETO). AF_07/2020_PS | UN | 1 | 9 | 9
[5 empty] | TOTAL: | 9
[ Material ] | 00000867 | CABO DE COBRE NU 50 MM2 MEIO-DURO | M
2.4 | 101493 | ENTRADA DE ENERGIA ELÉTRICA, AÉREA, MONOFÁSICA, COM CAIXA DE EMBUTIR, CABO DE 10 MM2 E DISJUNTOR DIN 50A (NÃO INCLUSO O POSTE DE CONCRETO). AF_07/2020_PS | UN | 1 | 2.0475 | 2.0475
[5 empty] | TOTAL: | 2.0475
[ Material ] | 00001013 | CABO DE COBRE, FLEXIVEL, CLASSE 4 OU 5, ISOLACAO EM PVC/A, ANTICHAMA BWF-B, 1 CONDUTOR, 450/750 V, SECAO NOMINAL 1,5 MM2 | M
2.2 | 93208 | EXECUÇÃO DE ALMOXARIFADO EM CANTEIRO DE OBRA EM CHAPA DE MADEIRA COMPENSADA, INCLUSO PRATELEIRAS. AF_02/2016 | M2 | 30 | 0.77339 | 23.2018
2.3 | 93210 | EXECUÇÃO DE REFEITÓRIO EM CANTEIRO DE OBRA EM CHAPA DE MADEIRA COMPENSADA, NÃO INCLUSO MOBILIÁRIO E EQUIPAMENTOS. AF_02/2016 | M2 | 14 | 1.0682 | 14.9549
[5 empty] | TOTAL: | 38.1567
[ Material ] | 00001014 | CABO DE COBRE, FLEXIVEL, CLASSE 4 OU 5, ISOLACAO EM PVC/A, ANTICHAMA BWF-B, 1 CONDUTOR, 450/750 V, SECAO NOMINAL 2,5 MM2 | M
2.2 | 93208 | EXECUÇÃO DE ALMOXARIFADO EM CANTEIRO DE OBRA EM CHAPA DE MADEIRA COMPENSADA, INCLUSO PRATELEIRAS. AF_02/2016 | M2 | 30 | 0.84551 | 25.3654
2.3 | 93210 | EXECUÇÃO DE REFEITÓRIO EM CANTEIRO DE OBRA EM CHAPA DE MADEIRA COMPENSADA, NÃO INCLUSO MOBILIÁRIO E EQUIPAMENTOS. AF_02/2016 | M2 | 14 | 3.171 | 44.3946
[5 empty] | TOTAL: | 69.76
[ Material ] | 00001020 | CABO DE COBRE, FLEXIVEL, CLASSE 4 OU 5, ISOLACAO EM PVC/A, ANTICHAMA BWF-B, COBERTURA PVC-ST1, ANTICHAMA BWF-B, 1 CONDUTOR, 0,6/1 KV, SECAO NOMINAL 10 MM2 | M
2.4 | 101493 | ENTRADA DE ENERGIA ELÉTRICA, AÉREA, MONOFÁSICA, COM CAIXA DE EMBUTIR, CABO DE 10 MM2 E DISJUNTOR DIN 50A (NÃO INCLUSO O POSTE DE CONCRETO). AF_07/2020_PS | UN | 1 | 13.6774 | 13.6774
[5 empty] | TOTAL: | 13.6774
[ | 00037734 | CACAMBA METALICA BASCULANTE COM CAPACIDADE DE 10 M3 (INCLUI MONTAGEM, NAO INCLUI CAMINHAO) | UN
7.3 | 100982 | CARGA, MANOBRA E DESCARGA DE ENTULHO EM CAMINHÃO BASCULANTE 10 M³ - CARGA COM ESCAVADEIRA HIDRÁULICA (CAÇAMBA DE 0,80 M³ / 111 HP) E DESCARGA LIVRE (UNIDADE: M3). AF_07/2020 | M3 | 355.22 | 4.3959e-06 | 0.0015615
[5 empty] | TOTAL: | 0.0015615
[ Material ] | I0403 | CAGECE - LIGAÇÃO DE ÁGUA | UN
2.5 | CP ADAP. 002 | INSTALAÇÕES PROVISÓRIAS DE ÁGUA | UN | 1 | 1 | 1
[5 empty] | TOTAL: | 1
[ Material ] | 00004513 | CAIBRO 5 X 5 CM EM PINUS, MISTA OU EQUIVALENTE DA REGIAO - BRUTA | M
2.2 | 93208 | EXECUÇÃO DE ALMOXARIFADO EM CANTEIRO DE OBRA EM CHAPA DE MADEIRA COMPENSADA, INCLUSO PRATELEIRAS. AF_02/2016 | M2 | 30 | 3.484 | 104.52
2.5 | CP ADAP. 002 | INSTALAÇÕES PROVISÓRIAS DE ÁGUA | UN | 1 | 10 | 10
[5 empty] | TOTAL: | 114.52
[ Material ] | 00004433 | CAIBRO NAO APARELHADO *6 X 6* CM, EM MACARANDUBA/MASSARANDUBA, ANGELIM OU EQUIVALENTE DA REGIAO - BRUTA | M
2.2 | 93208 | EXECUÇÃO DE ALMOXARIFADO EM CANTEIRO DE OBRA EM CHAPA DE MADEIRA COMPENSADA, INCLUSO PRATELEIRAS. AF_02/2016 | M2 | 30 | 1.5941 | 47.8223
2.3 | 93210 | EXECUÇÃO DE REFEITÓRIO EM CANTEIRO DE OBRA EM CHAPA DE MADEIRA COMPENSADA, NÃO INCLUSO MOBILIÁRIO E EQUIPAMENTOS. AF_02/2016 | M2 | 14 | 0.61356 | 8.5899
[5 empty] | TOTAL: | 56.4122
[ Material ] | 00034636 | CAIXA D'AGUA / RESERVATORIO EM POLIETILENO, 1000 LITROS, COM TAMPA | UN
2.5 | CP ADAP. 002 | INSTALAÇÕES PROVISÓRIAS DE ÁGUA | UN | 1 | 1 | 1
[5 empty] | TOTAL: | 1
[ Material ] | 00011881 | CAIXA DE GORDURA CILINDRICA EM CONCRETO SIMPLES, PRE-MOLDADA, COM DIAMETRO DE 40 CM E ALTURA DE 45 CM, COM TAMPA | UN
2.3 | 93210 | EXECUÇÃO DE REFEITÓRIO EM CANTEIRO DE OBRA EM CHAPA DE MADEIRA COMPENSADA, NÃO INCLUSO MOBILIÁRIO E EQUIPAMENTOS. AF_02/2016 | M2 | 14 | 0.0268 | 0.3752
[5 empty] | TOTAL: | 0.3752
[ Material ] | 00034643 | CAIXA DE INSPECAO PARA ATERRAMENTO E PARA RAIOS, EM POLIPROPILENO, DIAMETRO = 300 MM X ALTURA = 400 MM | UN
2.4 | 101493 | ENTRADA DE ENERGIA ELÉTRICA, AÉREA, MONOFÁSICA, COM CAIXA DE EMBUTIR, CABO DE 10 MM2 E DISJUNTOR DIN 50A (NÃO INCLUSO O POSTE DE CONCRETO). AF_07/2020_PS | UN | 1 | 1 | 1
[5 empty] | TOTAL: | 1
[ Material ] | 00001871 | CAIXA OCTOGONAL DE FUNDO MOVEL, EM PVC, DE 3" X 3", PARA ELETRODUTO FLEXIVEL CORRUGADO | UN
2.2 | 93208 | EXECUÇÃO DE ALMOXARIFADO EM CANTEIRO DE OBRA EM CHAPA DE MADEIRA COMPENSADA, INCLUSO PRATELEIRAS. AF_02/2016 | M2 | 30 | 0.126 | 3.78
2.3 | 93210 | EXECUÇÃO DE REFEITÓRIO EM CANTEIRO DE OBRA EM CHAPA DE MADEIRA COMPENSADA, NÃO INCLUSO MOBILIÁRIO E EQUIPAMENTOS. AF_02/2016 | M2 | 14 | 0.1611 | 2.2554
[5 empty] | TOTAL: | 6.0354
[ Material ] | 00039808 | CAIXA PARA MEDIDOR MONOFASICO, EM POLICARBONATO / TERMOPLASTICO, PARA ALOJAR 1 DISJUNTOR (PADRAO DA CONCESSIONARIA LOCAL) | UN
2.4 | 101493 | ENTRADA DE ENERGIA ELÉTRICA, AÉREA, MONOFÁSICA, COM CAIXA DE EMBUTIR, CABO DE 10 MM2 E DISJUNTOR DIN 50A (NÃO INCLUSO O POSTE DE CONCRETO). AF_07/2020_PS | UN | 1 | 1 | 1
[5 empty] | TOTAL: | 1
[ Material ] | 00001106 | CAL HIDRATADA CH-I PARA ARGAMASSAS | KG
2.2 | 93208 | EXECUÇÃO DE ALMOXARIFADO EM CANTEIRO DE OBRA EM CHAPA DE MADEIRA COMPENSADA, INCLUSO PRATELEIRAS. AF_02/2016 | M2 | 30 | 0.624 | 18.7199
2.3 | 93210 | EXECUÇÃO DE REFEITÓRIO EM CANTEIRO DE OBRA EM CHAPA DE MADEIRA COMPENSADA, NÃO INCLUSO MOBILIÁRIO E EQUIPAMENTOS. AF_02/2016 | M2 | 14 | 0.91905 | 12.8666
2.4 | 101493 | ENTRADA DE ENERGIA ELÉTRICA, AÉREA, MONOFÁSICA, COM CAIXA DE EMBUTIR, CABO DE 10 MM2 E DISJUNTOR DIN 50A (NÃO INCLUSO O POSTE DE CONCRETO). AF_07/2020_PS | UN | 1 | 0.9312 | 0.9312
3.3.5 | 104237 | EMBOÇO OU MASSA ÚNICA EM ARGAMASSA TRAÇO 1:2:8, PREPARO MECÂNICA COM BETONEIRA 400 L, APLICADA MANUALMENTE EM PANOS DE FACHADA SEM PRESENÇA DE VÃOS, ESPESSURA DE 35 MM, ACESSO POR ANDAIME. AF_08/2022 | M2 | 44.77 | 6.8421 | 306.3222
4.2.13 | 103337 | ALVENARIA DE VEDAÇÃO DE BLOCOS VAZADOS DE CONCRETO APARENTE DE 9X19X39 CM (ESPESSURA 9 CM) E ARGAMASSA DE ASSENTAMENTO COM PREPARO MANUAL. AF_12/2021 | M2 | 9 | 1.4888 | 13.3995
4.3.5 | 104237 | EMBOÇO OU MASSA ÚNICA EM ARGAMASSA TRAÇO 1:2:8, PREPARO MECÂNICA COM BETONEIRA 400 L, APLICADA MANUALMENTE EM PANOS DE FACHADA SEM PRESENÇA DE VÃOS, ESPESSURA DE 35 MM, ACESSO POR ANDAIME. AF_08/2022 | M2 | 1721.67 | 6.8421 | 11779.89
4.6.6 | 103356 | ALVENARIA DE VEDAÇÃO DE BLOCOS CERÂMICOS FURADOS NA HORIZONTAL DE 9X19X29 CM (ESPESSURA 9 CM) E ARGAMASSA DE ASSENTAMENTO COM PREPARO EM BETONEIRA. AF_12/2021 | M2 | 25 | 1.3406 | 33.5143
4.6.10 | 104237 | EMBOÇO OU MASSA ÚNICA EM ARGAMASSA TRAÇO 1:2:8, PREPARO MECÂNICA COM BETONEIRA 400 L, APLICADA MANUALMENTE EM PANOS DE FACHADA SEM PRESENÇA DE VÃOS, ESPESSURA DE 35 MM, ACESSO POR ANDAIME. AF_08/2022 | M2 | 25 | 6.8421 | 171.0532
5.12 | 93205 | CINTA DE AMARRAÇÃO DE ALVENARIA MOLDADA IN LOCO COM UTILIZAÇÃO DE BLOCOS CANALETA. AF_03/2016 | M | 220 | 0.39285 | 86.4263
5.13 | 89470 | ALVENARIA DE BLOCOS DE CONCRETO ESTRUTURAL 14X19X39 CM (ESPESSURA 14 CM), FBK = 4,5 MPA, UTILIZANDO COLHER DE PEDREIRO. AF_10/2022 | M2 | 242 | 2.6704 | 646.2271
[5 empty] | TOTAL: | 13069.3503
[ Material ] | 00038365 | CAMADA SEPARADORA DE FILME DE POLIETILENO 20 A 25 MICRA | M2
4.5.5 | 98567 | PROTEÇÃO MECÂNICA DE SUPERFICIE HORIZONTAL COM ARGAMASSA DE CIMENTO E AREIA, TRAÇO 1:3, E=4CM. AF_09/2023 | M2 | 229.45 | 1.04 | 238.628
6.6 | 98565 | PROTEÇÃO MECÂNICA DE SUPERFICIE HORIZONTAL COM ARGAMASSA DE CIMENTO E AREIA, TRAÇO 1:3, E=3CM. AF_09/2023 | M2 | 123.31 | 1.04 | 128.2424
[5 empty] | TOTAL: | 366.8704
[ | 00037752 | CAMINHAO TOCO, PESO BRUTO TOTAL 16000 KG, CARGA UTIL MAXIMA 11030 KG, DISTANCIA ENTRE EIXOS 5,41 M, POTENCIA 185 CV (INCLUI CABINE E CHASSI, NAO INCLUI CARROCERIA) | UN
2.4 | 101493 | ENTRADA DE ENERGIA ELÉTRICA, AÉREA, MONOFÁSICA, COM CAIXA DE EMBUTIR, CABO DE 10 MM2 E DISJUNTOR DIN 50A (NÃO INCLUSO O POSTE DE CONCRETO). AF_07/2020_PS | UN | 1 | 9.1168e-06 | 9.1168e-06
[5 empty] | TOTAL: | 9.1168e-06
[ | 00037758 | CAMINHAO TRUCADO, PESO BRUTO TOTAL 23000 KG, CARGA UTIL MAXIMA 15285 KG, DISTANCIA ENTRE EIXOS 4,80 M, POTENCIA 326 CV (INCLUI CABINE E CHASSI, NAO INCLUI CARROCERIA) | UN
2.2 | 93208 | EXECUÇÃO DE ALMOXARIFADO EM CANTEIRO DE OBRA EM CHAPA DE MADEIRA COMPENSADA, INCLUSO PRATELEIRAS. AF_02/2016 | M2 | 30 | 4.5012e-09 | 1.3504e-07
2.3 | 93210 | EXECUÇÃO DE REFEITÓRIO EM CANTEIRO DE OBRA EM CHAPA DE MADEIRA COMPENSADA, NÃO INCLUSO MOBILIÁRIO E EQUIPAMENTOS. AF_02/2016 | M2 | 14 | 6.7182e-09 | 9.4055e-08
7.3 | 100982 | CARGA, MANOBRA E DESCARGA DE ENTULHO EM CAMINHÃO BASCULANTE 10 M³ - CARGA COM ESCAVADEIRA HIDRÁULICA (CAÇAMBA DE 0,80 M³ / 111 HP) E DESCARGA LIVRE (UNIDADE: M3). AF_07/2020 | M3 | 355.22 | 3.0856e-06 | 0.0010961
[5 empty] | TOTAL: | 0.0010963
[ Material ] | 00000659 | CANALETA DE CONCRETO 14 X 19 X 19 CM (CLASSE C - NBR 6136) | UN
5.12 | 93205 | CINTA DE AMARRAÇÃO DE ALVENARIA MOLDADA IN LOCO COM UTILIZAÇÃO DE BLOCOS CANALETA. AF_03/2016 | M | 220 | 5.34 | 1174.8
[5 empty] | TOTAL: | 1174.8
[ Material ] | 00038597 | CANALETA DE CONCRETO ESTRUTURAL 14 X 19 X 39 CM, FBK 4,5 MPA (NBR 6136) | UN
5.13 | 89470 | ALVENARIA DE BLOCOS DE CONCRETO ESTRUTURAL 14X19X39 CM (ESPESSURA 14 CM), FBK = 4,5 MPA, UTILIZANDO COLHER DE PEDREIRO. AF_10/2022 | M2 | 242 | 0.97 | 234.74
[5 empty] | TOTAL: | 234.74
[ Encargos | I12894S | Capa para chuva em pvc com forro de poliester, com capuz (amarela ou azul) | un
3.3.10 | S08637 | Chapim de concreto pré-moldado | m | 142 | 0.000544 | 0.077248
3.6.5 | S09541 | Fornecimento e instalação de exaustor eólico ref. LM-60 master turbo, da luftmaxi ou similar | un | 18 | 0.0004 | 0.0072
4.2.17 | S02291 | Pintura para interiores, sobre paredes ou tetos, com lixamento, aplicação de 01 demão de líquido selador, 02 demãos de massa corrida e 02 demãos de tinta pva latex convencional para interiores (Recomposição das paredes e lajes internas) | m2 | 17.4 | 0.00033 | 0.005742
[5 empty] | TOTAL: | 0.09019
[ Encargos | I12895S | Capacete de seguranca aba frontal com suspensao de polietileno, sem jugular (classe b) | un
3.3.10 | S08637 | Chapim de concreto pré-moldado | m | 142 | 0.001632 | 0.23174
3.6.5 | S09541 | Fornecimento e instalação de exaustor eólico ref. LM-60 master turbo, da luftmaxi ou similar | un | 18 | 0.0012 | 0.0216
4.2.17 | S02291 | Pintura para interiores, sobre paredes ou tetos, com lixamento, aplicação de 01 demão de líquido selador, 02 demãos de massa corrida e 02 demãos de tinta pva latex convencional para interiores (Recomposição das paredes e lajes internas) | m2 | 17.4 | 0.00099 | 0.017226
[5 empty] | TOTAL: | 0.27057
[ Mão de Obra | 00006117 | CARPINTEIRO AUXILIAR (HORISTA) | H
2.2 | 93208 | EXECUÇÃO DE ALMOXARIFADO EM CANTEIRO DE OBRA EM CHAPA DE MADEIRA COMPENSADA, INCLUSO PRATELEIRAS. AF_02/2016 | M2 | 30 | 1.0895 | 32.685
2.3 | 93210 | EXECUÇÃO DE REFEITÓRIO EM CANTEIRO DE OBRA EM CHAPA DE MADEIRA COMPENSADA, NÃO INCLUSO MOBILIÁRIO E EQUIPAMENTOS. AF_02/2016 | M2 | 14 | 0.48868 | 6.8415
3.1.3 | 97062 | COLOCAÇÃO DE TELA EM ANDAIME FACHADEIRO. AF_11/2017 | M2 | 889 | 0.06645 | 59.0742
3.1.4 | CP ADAP. 017 | SINALIZAÇÃO COM FITA FIXADA EM CONE PLÁSTICO, INCLUINDO CONE | M | 154.34 | 0.11065 | 17.0775
4.1.3 | 97062 | COLOCAÇÃO DE TELA EM ANDAIME FACHADEIRO. AF_11/2017 | M2 | 1600.8 | 0.06645 | 106.3734
4.1.4 | CP ADAP. 017 | SINALIZAÇÃO COM FITA FIXADA EM CONE PLÁSTICO, INCLUINDO CONE | M | 124.19 | 0.11065 | 13.7414
4.2.6 | 92762 | ARMAÇÃO DE PILAR OU VIGA DE ESTRUTURA CONVENCIONAL DE CONCRETO ARMADO UTILIZANDO AÇO CA-50 DE 10,0 MM - MONTAGEM. AF_06/2022 | KG | 330.48 | 0.14975 | 49.49
4.6.4 | 92762 | MONTAGEM E DESMONTAGEM DE FÔRMA DE PILARES RETANGULARES E ESTRUTURAS SIMILARES, PÉ-DIREITO SIMPLES, EM CHAPA DE MADEIRA COMPENSADA PLASTIFICADA, 10 UTILIZAÇÕES. AF_09/2020 | KG | 4 | 0.14975 | 0.59901
4.6.7 | 92455 | MONTAGEM E DESMONTAGEM DE FÔRMA DE VIGA, ESCORAMENTO COM GARFO DE MADEIRA, PÉ-DIREITO SIMPLES, EM CHAPA DE MADEIRA RESINADA, 4 UTILIZAÇÕES. AF_09/2020 | M2 | 12 | 0.33454 | 4.0145
5.6 | 92762 | ARMAÇÃO DE PILAR OU VIGA DE ESTRUTURA CONVENCIONAL DE CONCRETO ARMADO UTILIZANDO AÇO CA-50 DE 10,0 MM - MONTAGEM. AF_06/2022 | KG | 426.35 | 0.14975 | 63.8467
5.8 | 92423 | MONTAGEM E DESMONTAGEM DE FÔRMA DE PILARES RETANGULARES E ESTRUTURAS SIMILARES, PÉ-DIREITO SIMPLES, EM CHAPA DE MADEIRA COMPENSADA RESINADA, 6 UTILIZAÇÕES. AF_09/2020 | M2 | 72 | 0.18814 | 13.5463
6.22 | C4427 | PORTA TIPO PARANÁ (0,80 x 2,10 m), C/ FERRAGENS | UN | 10 | 2.5933 | 25.9332
6.23 | CP ADAP. C1978 | PORTA TIPO PARANÁ (0,90 x 2,10 m), C/ FERRAGENS | UN | 2 | 3.8137 | 7.6274
[5 empty] | TOTAL: | 400.8501
[ Mão de Obra | 00001214 | CARPINTEIRO DE ESQUADRIAS (HORISTA) | H
2.3 | 93210 | EXECUÇÃO DE REFEITÓRIO EM CANTEIRO DE OBRA EM CHAPA DE MADEIRA COMPENSADA, NÃO INCLUSO MOBILIÁRIO E EQUIPAMENTOS. AF_02/2016 | M2 | 14 | 0.046628 | 0.65279
6.22 | C4427 | PORTA TIPO PARANÁ (0,80 x 2,10 m), C/ FERRAGENS | UN | 10 | 2.5933 | 25.9332
6.23 | CP ADAP. C1978 | PORTA TIPO PARANÁ (0,90 x 2,10 m), C/ FERRAGENS | UN | 2 | 3.8137 | 7.6274
[5 empty] | TOTAL: | 34.2135
[ Mão de Obra | 00001213 | CARPINTEIRO DE FORMAS OU OFICIAL (HORISTA) | H
2.1 | 103689 | FORNECIMENTO E INSTALAÇÃO DE PLACA DE OBRA COM CHAPA GALVANIZADA E ESTRUTURA DE MADEIRA. AF_03/2022_PS | M2 | 2.88 | 0.37785 | 1.0882
2.2 | 93208 | EXECUÇÃO DE ALMOXARIFADO EM CANTEIRO DE OBRA EM CHAPA DE MADEIRA COMPENSADA, INCLUSO PRATELEIRAS. AF_02/2016 | M2 | 30 | 3.145 | 94.3505
2.3 | 93210 | EXECUÇÃO DE REFEITÓRIO EM CANTEIRO DE OBRA EM CHAPA DE MADEIRA COMPENSADA, NÃO INCLUSO MOBILIÁRIO E EQUIPAMENTOS. AF_02/2016 | M2 | 14 | 2.0826 | 29.1565
2.5 | CP ADAP. 002 | INSTALAÇÕES PROVISÓRIAS DE ÁGUA | UN | 1 | 8.1062 | 8.1062
3.1.3 | 97062 | COLOCAÇÃO DE TELA EM ANDAIME FACHADEIRO. AF_11/2017 | M2 | 889 | 0.069446 | 61.7376
3.1.4 | CP ADAP. 017 | SINALIZAÇÃO COM FITA FIXADA EM CONE PLÁSTICO, INCLUINDO CONE | M | 154.34 | 0.14024 | 21.6443
3.3.10 | S08637 | Chapim de concreto pré-moldado | m | 142 | 0.48004 | 68.1659
3.5.5 | S08637 | Chapim de concreto pré-moldado | m | 71 | 0.48004 | 34.0829
4.1.3 | 97062 | COLOCAÇÃO DE TELA EM ANDAIME FACHADEIRO. AF_11/2017 | M2 | 1600.8 | 0.069446 | 111.1694
4.1.4 | CP ADAP. 017 | SINALIZAÇÃO COM FITA FIXADA EM CONE PLÁSTICO, INCLUINDO CONE | M | 124.19 | 0.14024 | 17.4162
4.2.6 | 92762 | ARMAÇÃO DE PILAR OU VIGA DE ESTRUTURA CONVENCIONAL DE CONCRETO ARMADO UTILIZANDO AÇO CA-50 DE 10,0 MM - MONTAGEM. AF_06/2022 | KG | 330.48 | 0.79532 | 262.8385
4.3.12 | S08637 | Chapim de concreto pré-moldado | m | 190 | 0.48004 | 91.2079
4.6.4 | 92762 | MONTAGEM E DESMONTAGEM DE FÔRMA DE PILARES RETANGULARES E ESTRUTURAS SIMILARES, PÉ-DIREITO SIMPLES, EM CHAPA DE MADEIRA COMPENSADA PLASTIFICADA, 10 UTILIZAÇÕES. AF_09/2020 | KG | 4 | 0.79532 | 3.1813
4.6.5 | 103669 | CONCRETAGEM DE PILARES, FCK = 25 MPA, COM USO DE BALDES - LANÇAMENTO, ADENSAMENTO E ACABAMENTO. AF_02/2022 | M3 | 0.25 | 2.4917 | 0.62291
4.6.7 | 92455 | MONTAGEM E DESMONTAGEM DE FÔRMA DE VIGA, ESCORAMENTO COM GARFO DE MADEIRA, PÉ-DIREITO SIMPLES, EM CHAPA DE MADEIRA RESINADA, 4 UTILIZAÇÕES. AF_09/2020 | M2 | 12 | 1.5763 | 18.9158
4.6.8 | 103683 | CONCRETAGEM DE VIGAS E LAJES, FCK=25 MPA, PARA QUALQUER TIPO DE LAJE COM BALDES EM EDIFICAÇÃO DE MULTIPAVIMENTOS ATÉ 04 ANDARES - LANÇAMENTO, ADENSAMENTO E ACABAMENTO. AF_02/2022 | M3 | 0.56 | 2.3164 | 1.2972
5.6 | 92762 | ARMAÇÃO DE PILAR OU VIGA DE ESTRUTURA CONVENCIONAL DE CONCRETO ARMADO UTILIZANDO AÇO CA-50 DE 10,0 MM - MONTAGEM. AF_06/2022 | KG | 426.35 | 0.79532 | 339.0862
5.8 | 92423 | MONTAGEM E DESMONTAGEM DE FÔRMA DE PILARES RETANGULARES E ESTRUTURAS SIMILARES, PÉ-DIREITO SIMPLES, EM CHAPA DE MADEIRA COMPENSADA RESINADA, 6 UTILIZAÇÕES. AF_09/2020 | M2 | 72 | 0.98677 | 71.0476
5.10 | 103669 | CONCRETAGEM DE PILARES, FCK = 25 MPA, COM USO DE BALDES - LANÇAMENTO, ADENSAMENTO E ACABAMENTO. AF_02/2022 | M3 | 3.38 | 2.4917 | 8.4218
5.14 | S08637 | Chapim de concreto pré-moldado | m | 110 | 0.48004 | 52.8046
[5 empty] | TOTAL: | 1296.3415
[ Mão de Obra | I01213S | Carpinteiro de formas ou oficial (horista) | h
3.3.10 | S08637 | Chapim de concreto pré-moldado | m | 142 | 1.36 | 193.12
[5 empty] | TOTAL: | 193.12
[ Encargos | I02711S | Carrinho de mao de aco capacidade 50 a 60 l, pneu com camara | un
3.3.10 | S08637 | Chapim de concreto pré-moldado | m | 142 | 0.000272 | 0.038624
3.6.5 | S09541 | Fornecimento e instalação de exaustor eólico ref. LM-60 master turbo, da luftmaxi ou similar | un | 18 | 0.0002 | 0.0036
4.2.17 | S02291 | Pintura para interiores, sobre paredes ou tetos, com lixamento, aplicação de 01 demão de líquido selador, 02 demãos de massa corrida e 02 demãos de tinta pva latex convencional para interiores (Recomposição das paredes e lajes internas) | m2 | 17.4 | 0.00011 | 0.001914
[5 empty] | TOTAL: | 0.044138
[ Encargos | I10492 | Cesta Básica | un
3.3.10 | S08637 | Chapim de concreto pré-moldado | m | 142 | 0.01224 | 1.7381
3.6.5 | S09541 | Fornecimento e instalação de exaustor eólico ref. LM-60 master turbo, da luftmaxi ou similar | un | 18 | 0.009 | 0.162
4.2.17 | S02291 | Pintura para interiores, sobre paredes ou tetos, com lixamento, aplicação de 01 demão de líquido selador, 02 demãos de massa corrida e 02 demãos de tinta pva latex convencional para interiores (Recomposição das paredes e lajes internas) | m2 | 17.4 | 0.007425 | 0.1292
[5 empty] | TOTAL: | 2.0293
[ Material ] | 00043106 | CHAPA DE ACO GALVANIZADA BITOLA GSG 24, E = 0,64 (5,12 KG/M2) | KG
3.6.4 | CP ADAP. 054 | RUFO EM CHAPA DE AÇO GALVANIZADO NÚMERO 24, CORTE DE 50 CM, INCLUSO TRANSPORTE VERTICAL | M | 57 | 5.225 | 297.825
4.7.3 | CP ADAP. 054 | RUFO EM CHAPA DE AÇO GALVANIZADO NÚMERO 24, CORTE DE 50 CM, INCLUSO TRANSPORTE VERTICAL | M | 34 | 5.225 | 177.65
4.7.4 | CP ADAP. 055 | CUMEEIRA EM CHAPA DE AÇO GALVANIZADO NÚMERO 24, CORTE DE 100 CM, INCLUSO TRANSPORTE VERTICAL | M | 30 | 5.225 | 156.75
[5 empty] | TOTAL: | 632.225
[ Material ] | 00001341 | CHAPA DE LAMINADO MELAMINICO, TEXTURIZADO, DE 1,25 X 3,08 METROS, ESPESSURA = 0,8 MILIMETROS | M2
6.24 | C2216 | REVESTIMENTO C/LAMINADO MELAMÍNICO COLADO | M2 | 45.45 | 1.05 | 47.7225
[5 empty] | TOTAL: | 47.7225
[ Material ] | 00001345 | CHAPA/PAINEL DE MADEIRA COMPENSADA PLASTIFICADA (MADEIRITE PLASTIFICADO) PARA FORMA DE CONCRETO, DE 2200 X 1100 MM, E = *17* MM | M2
4.2.6 | 92762 | ARMAÇÃO DE PILAR OU VIGA DE ESTRUTURA CONVENCIONAL DE CONCRETO ARMADO UTILIZANDO AÇO CA-50 DE 10,0 MM - MONTAGEM. AF_06/2022 | KG | 330.48 | 0.14028 | 46.3597
4.6.4 | 92762 | MONTAGEM E DESMONTAGEM DE FÔRMA DE PILARES RETANGULARES E ESTRUTURAS SIMILARES, PÉ-DIREITO SIMPLES, EM CHAPA DE MADEIRA COMPENSADA PLASTIFICADA, 10 UTILIZAÇÕES. AF_09/2020 | KG | 4 | 0.14028 | 0.56112
4.6.7 | 92455 | MONTAGEM E DESMONTAGEM DE FÔRMA DE VIGA, ESCORAMENTO COM GARFO DE MADEIRA, PÉ-DIREITO SIMPLES, EM CHAPA DE MADEIRA RESINADA, 4 UTILIZAÇÕES. AF_09/2020 | M2 | 12 | 0.23514 | 2.8217
5.6 | 92762 | ARMAÇÃO DE PILAR OU VIGA DE ESTRUTURA CONVENCIONAL DE CONCRETO ARMADO UTILIZANDO AÇO CA-50 DE 10,0 MM - MONTAGEM. AF_06/2022 | KG | 426.35 | 0.14028 | 59.8084
[5 empty] | TOTAL: | 109.551
[ Material ] | 00001346 | CHAPA/PAINEL DE MADEIRA COMPENSADA PLASTIFICADA (MADEIRITE PLASTIFICADO) PARA FORMA DE CONCRETO, DE 2200 X 1100 MM, E = 10 MM | M2
3.3.10 | S08637 | Chapim de concreto pré-moldado | m | 142 | 0.2044 | 29.0248
3.5.5 | S08637 | Chapim de concreto pré-moldado | m | 71 | 0.2044 | 14.5124
4.3.12 | S08637 | Chapim de concreto pré-moldado | m | 190 | 0.2044 | 38.836
5.14 | S08637 | Chapim de concreto pré-moldado | m | 110 | 0.2044 | 22.484
[5 empty] | TOTAL: | 104.8572
[ Material ] | 00001358 | CHAPA/PAINEL DE MADEIRA COMPENSADA RESINADA (MADEIRITE RESINADO ROSA) PARA FORMA DE CONCRETO, DE 2200 X 1100 MM, E = 17 MM | M2
2.3 | 93210 | EXECUÇÃO DE REFEITÓRIO EM CANTEIRO DE OBRA EM CHAPA DE MADEIRA COMPENSADA, NÃO INCLUSO MOBILIÁRIO E EQUIPAMENTOS. AF_02/2016 | M2 | 14 | 0.0015743 | 0.02204
4.6.7 | 92455 | MONTAGEM E DESMONTAGEM DE FÔRMA DE VIGA, ESCORAMENTO COM GARFO DE MADEIRA, PÉ-DIREITO SIMPLES, EM CHAPA DE MADEIRA RESINADA, 4 UTILIZAÇÕES. AF_09/2020 | M2 | 12 | 0.47444 | 5.6933
5.8 | 92423 | MONTAGEM E DESMONTAGEM DE FÔRMA DE PILARES RETANGULARES E ESTRUTURAS SIMILARES, PÉ-DIREITO SIMPLES, EM CHAPA DE MADEIRA COMPENSADA RESINADA, 6 UTILIZAÇÕES. AF_09/2020 | M2 | 72 | 0.25117 | 18.0841
[5 empty] | TOTAL: | 23.7995
[ Material ] | 00043681 | CHAPA/PAINEL DE MADEIRA COMPENSADA RESINADA (MADEIRITE RESINADO ROSA) PARA FORMA DE CONCRETO, DE 2200 X 1100 MM, E = 8 A 12 MM | M2
2.2 | 93208 | EXECUÇÃO DE ALMOXARIFADO EM CANTEIRO DE OBRA EM CHAPA DE MADEIRA COMPENSADA, INCLUSO PRATELEIRAS. AF_02/2016 | M2 | 30 | 1.9666 | 58.9985
2.3 | 93210 | EXECUÇÃO DE REFEITÓRIO EM CANTEIRO DE OBRA EM CHAPA DE MADEIRA COMPENSADA, NÃO INCLUSO MOBILIÁRIO E EQUIPAMENTOS. AF_02/2016 | M2 | 14 | 0.75036 | 10.505
[5 empty] | TOTAL: | 69.5035
[ Encargos | I10579 | Chave de fenda chata 30 cm | un
3.3.10 | S08637 | Chapim de concreto pré-moldado | m | 142 | 0.000272 | 0.038624
[5 empty] | TOTAL: | 0.038624
[ Material ] | I6167 | CHUVEIRO COM ARTICULAÇÃO CROMADO 1/2" | UN
6.26 | C3513 | CHUVEIRO CROMADO C/ ARTICULAÇÃO | UN | 1 | 1 | 1
[5 empty] | TOTAL: | 1
[ Material ] | 00001379 | CIMENTO PORTLAND COMPOSTO CP II-32 | KG
2.2 | 93208 | EXECUÇÃO DE ALMOXARIFADO EM CANTEIRO DE OBRA EM CHAPA DE MADEIRA COMPENSADA, INCLUSO PRATELEIRAS. AF_02/2016 | M2 | 30 | 20.0828 | 602.4842
2.3 | 93210 | EXECUÇÃO DE REFEITÓRIO EM CANTEIRO DE OBRA EM CHAPA DE MADEIRA COMPENSADA, NÃO INCLUSO MOBILIÁRIO E EQUIPAMENTOS. AF_02/2016 | M2 | 14 | 21.6836 | 303.5698
2.4 | 101493 | ENTRADA DE ENERGIA ELÉTRICA, AÉREA, MONOFÁSICA, COM CAIXA DE EMBUTIR, CABO DE 10 MM2 E DISJUNTOR DIN 50A (NÃO INCLUSO O POSTE DE CONCRETO). AF_07/2020_PS | UN | 1 | 2.0951 | 2.0951
3.3.4 | 87894 | CHAPISCO APLICADO EM ALVENARIA (SEM PRESENÇA DE VÃOS) E ESTRUTURAS DE CONCRETO DE FACHADA, COM COLHER DE PEDREIRO. ARGAMASSA TRAÇO 1:3 COM PREPARO EM BETONEIRA 400L. AF_10/2022 | M2 | 44.77 | 1.578 | 70.6476
3.3.5 | 104237 | EMBOÇO OU MASSA ÚNICA EM ARGAMASSA TRAÇO 1:2:8, PREPARO MECÂNICA COM BETONEIRA 400 L, APLICADA MANUALMENTE EM PANOS DE FACHADA SEM PRESENÇA DE VÃOS, ESPESSURA DE 35 MM, ACESSO POR ANDAIME. AF_08/2022 | M2 | 44.77 | 7.6973 | 344.608
3.5.3 | 87682 | CONTRAPISO EM ARGAMASSA TRAÇO 1:4 (CIMENTO E AREIA), PREPARO MANUAL, APLICADO EM ÁREAS SECAS SOBRE LAJE, NÃO ADERIDO, ACABAMENTO NÃO REFORÇADO, ESPESSURA 4CM. AF_07/2021 | M2 | 142 | 24.0927 | 3421.1691
4.2.13 | 103337 | ALVENARIA DE VEDAÇÃO DE BLOCOS VAZADOS DE CONCRETO APARENTE DE 9X19X39 CM (ESPESSURA 9 CM) E ARGAMASSA DE ASSENTAMENTO COM PREPARO MANUAL. AF_12/2021 | M2 | 9 | 1.6749 | 15.0743
4.2.15 | 87878 | CHAPISCO APLICADO EM ALVENARIAS E ESTRUTURAS DE CONCRETO INTERNAS (Recomposição das paredes e lajes internas) | M2 | 17.4 | 1.5637 | 27.2089
4.3.4 | 87894 | CHAPISCO APLICADO EM ALVENARIA (SEM PRESENÇA DE VÃOS) E ESTRUTURAS DE CONCRETO DE FACHADA, COM COLHER DE PEDREIRO. ARGAMASSA TRAÇO 1:3 COM PREPARO EM BETONEIRA 400L. AF_10/2022 | M2 | 1721.67 | 1.578 | 2716.8176
4.3.5 | 104237 | EMBOÇO OU MASSA ÚNICA EM ARGAMASSA TRAÇO 1:2:8, PREPARO MECÂNICA COM BETONEIRA 400 L, APLICADA MANUALMENTE EM PANOS DE FACHADA SEM PRESENÇA DE VÃOS, ESPESSURA DE 35 MM, ACESSO POR ANDAIME. AF_08/2022 | M2 | 1721.67 | 7.6973 | 13252.207
4.4.2 | 87630 | CONTRAPISO EM ARGAMASSA TRAÇO 1:4 (CIMENTO E AREIA), PREPARO MECÂNICO COM BETONEIRA 400 L, APLICADO EM ÁREAS SECAS SOBRE LAJE, ADERIDO, ACABAMENTO NÃO REFORÇADO, ESPESSURA 3CM. AF_07/2021 | M2 | 408 | 20.3195 | 8290.3703
4.5.3 | 87630 | CONTRAPISO EM ARGAMASSA TRAÇO 1:4 (CIMENTO E AREIA), PREPARO MECÂNICO COM BETONEIRA 400 L, APLICADO EM ÁREAS SECAS SOBRE LAJE, ADERIDO, ACABAMENTO NÃO REFORÇADO, ESPESSURA 3CM. AF_07/2021 | M2 | 229.45 | 20.3195 | 4662.3173
4.5.5 | 98567 | PROTEÇÃO MECÂNICA DE SUPERFICIE HORIZONTAL COM ARGAMASSA DE CIMENTO E AREIA, TRAÇO 1:3, E=4CM. AF_09/2023 | M2 | 229.45 | 24.798 | 5689.8919
4.5.6 | 98564 | PROTEÇÃO MECÂNICA DE SUPERFÍCIE VERTICAL COM ARGAMASSA DE CIMENTO E AREIA, TRAÇO 1:3, E=2CM. AF_09/2023 | M2 | 46.46 | 14.0898 | 654.6098
4.6.6 | 103356 | ALVENARIA DE VEDAÇÃO DE BLOCOS CERÂMICOS FURADOS NA HORIZONTAL DE 9X19X29 CM (ESPESSURA 9 CM) E ARGAMASSA DE ASSENTAMENTO COM PREPARO EM BETONEIRA. AF_12/2021 | M2 | 25 | 1.5081 | 37.703
4.6.9 | 87894 | CHAPISCO APLICADO EM ALVENARIA (SEM PRESENÇA DE VÃOS) E ESTRUTURAS DE CONCRETO DE FACHADA, COM COLHER DE PEDREIRO. ARGAMASSA TRAÇO 1:3 COM PREPARO EM BETONEIRA 400L. AF_10/2022 | M2 | 25 | 1.578 | 39.4503
4.6.10 | 104237 | EMBOÇO OU MASSA ÚNICA EM ARGAMASSA TRAÇO 1:2:8, PREPARO MECÂNICA COM BETONEIRA 400 L, APLICADA MANUALMENTE EM PANOS DE FACHADA SEM PRESENÇA DE VÃOS, ESPESSURA DE 35 MM, ACESSO POR ANDAIME. AF_08/2022 | M2 | 25 | 7.6973 | 192.4324
5.4 | CP-95467-90315369 | EMBASAMENTO C/PEDRA ARGAMASSADA UTILIZANDO ARG.CIM/AREIA 1:6 (M3) | M3 | 9.9 | 103.056 | 1020.2544
5.11 | 96556 | CONCRETAGEM DE SAPATAS, FCK 30 MPA, COM USO DE JERICA ? LANÇAMENTO, ADENSAMENTO E ACABAMENTO. AF_06/2017 | M3 | 3.89 | 449.8412 | 1749.8824
5.12 | 93205 | CINTA DE AMARRAÇÃO DE ALVENARIA MOLDADA IN LOCO COM UTILIZAÇÃO DE BLOCOS CANALETA. AF_03/2016 | M | 220 | 5.0377 | 1108.2959
5.13 | 89470 | ALVENARIA DE BLOCOS DE CONCRETO ESTRUTURAL 14X19X39 CM (ESPESSURA 14 CM), FBK = 4,5 MPA, UTILIZANDO COLHER DE PEDREIRO. AF_10/2022 | M2 | 242 | 3.0042 | 727.0106
6.4 | 87630 | CONTRAPISO EM ARGAMASSA TRAÇO 1:4 (CIMENTO E AREIA), PREPARO MECÂNICO COM BETONEIRA 400 L, APLICADO EM ÁREAS SECAS SOBRE LAJE, ADERIDO, ACABAMENTO NÃO REFORÇADO, ESPESSURA 3CM. AF_07/2021 | M2 | 123.31 | 20.3195 | 2505.6019
6.6 | 98565 | PROTEÇÃO MECÂNICA DE SUPERFICIE HORIZONTAL COM ARGAMASSA DE CIMENTO E AREIA, TRAÇO 1:3, E=3CM. AF_09/2023 | M2 | 123.31 | 19.7257 | 2432.3699
6.7 | 98564 | PROTEÇÃO MECÂNICA DE SUPERFÍCIE VERTICAL COM ARGAMASSA DE CIMENTO E AREIA, TRAÇO 1:3, E=2CM. AF_09/2023 | M2 | 55.18 | 14.0898 | 777.4724
[5 empty] | TOTAL: | 50643.5444
[ Material ] | I0805 | CIMENTO PORTLAND | KG
2.5 | CP ADAP. 002 | INSTALAÇÕES PROVISÓRIAS DE ÁGUA | UN | 1 | 27.5 | 27.5
4.2.16 | C3408 | REBOCO C/ ARGAMASSA DE CIMENTO E AREIA S/ PENEIRAR, TRAÇO 1:3 (Recomposição das paredes e lajes internas) | M2 | 17.4 | 12.15 | 211.41
[5 empty] | TOTAL: | 238.91
[ Encargos | I04722 | Colher de pedreiro | un
3.6.5 | S09541 | Fornecimento e instalação de exaustor eólico ref. LM-60 master turbo, da luftmaxi ou similar | un | 18 | 0.0004 | 0.0072
[5 empty] | TOTAL: | 0.0072
[ | 00013458 | COMPACTADOR DE SOLOS DE PERCURSAO (SOQUETE) COM MOTOR A GASOLINA 4 TEMPOS DE 4 HP (4 CV) | UN
2.2 | 93208 | EXECUÇÃO DE ALMOXARIFADO EM CANTEIRO DE OBRA EM CHAPA DE MADEIRA COMPENSADA, INCLUSO PRATELEIRAS. AF_02/2016 | M2 | 30 | 1.7654e-07 | 5.2963e-06
2.3 | 93210 | EXECUÇÃO DE REFEITÓRIO EM CANTEIRO DE OBRA EM CHAPA DE MADEIRA COMPENSADA, NÃO INCLUSO MOBILIÁRIO E EQUIPAMENTOS. AF_02/2016 | M2 | 14 | 2.8655e-07 | 4.0117e-06
[5 empty] | TOTAL: | 9.308e-06
[ Material ] | 00034492 | CONCRETO USINADO BOMBEAVEL, CLASSE DE RESISTENCIA C20, COM BRITA 0 E 1, SLUMP = 100 +/- 20 MM, EXCLUI SERVICO DE BOMBEAMENTO (NBR 8953) | M3
3.3.10 | S08637 | Chapim de concreto pré-moldado | m | 142 | 0.01 | 1.42
3.5.5 | S08637 | Chapim de concreto pré-moldado | m | 71 | 0.01 | 0.71
4.3.12 | S08637 | Chapim de concreto pré-moldado | m | 190 | 0.01 | 1.9
5.14 | S08637 | Chapim de concreto pré-moldado | m | 110 | 0.01 | 1.1
[5 empty] | TOTAL: | 5.13
[ Material ] | 00038408 | CONCRETO USINADO BOMBEAVEL, CLASSE DE RESISTENCIA C25, COM BRITA 0 E 1, SLUMP = 190 +/- 20 MM, EXCLUI SERVICO DE BOMBEAMENTO (NBR 8953) | M3
4.6.5 | 103669 | CONCRETAGEM DE PILARES, FCK = 25 MPA, COM USO DE BALDES - LANÇAMENTO, ADENSAMENTO E ACABAMENTO. AF_02/2022 | M3 | 0.25 | 1.103 | 0.27575
4.6.8 | 103683 | CONCRETAGEM DE VIGAS E LAJES, FCK=25 MPA, PARA QUALQUER TIPO DE LAJE COM BALDES EM EDIFICAÇÃO DE MULTIPAVIMENTOS ATÉ 04 ANDARES - LANÇAMENTO, ADENSAMENTO E ACABAMENTO. AF_02/2022 | M3 | 0.56 | 1.103 | 0.61768
5.10 | 103669 | CONCRETAGEM DE PILARES, FCK = 25 MPA, COM USO DE BALDES - LANÇAMENTO, ADENSAMENTO E ACABAMENTO. AF_02/2022 | M3 | 3.38 | 1.103 | 3.7281
[5 empty] | TOTAL: | 4.6216
[ Material ] | 00012010 | CONDULETE EM PVC, TIPO "B", SEM TAMPA, DE 1/2" OU 3/4" | UN
2.2 | 93208 | EXECUÇÃO DE ALMOXARIFADO EM CANTEIRO DE OBRA EM CHAPA DE MADEIRA COMPENSADA, INCLUSO PRATELEIRAS. AF_02/2016 | M2 | 30 | 0.05 | 1.5
2.3 | 93210 | EXECUÇÃO DE REFEITÓRIO EM CANTEIRO DE OBRA EM CHAPA DE MADEIRA COMPENSADA, NÃO INCLUSO MOBILIÁRIO E EQUIPAMENTOS. AF_02/2016 | M2 | 14 | 0.1879 | 2.6306
[5 empty] | TOTAL: | 4.1306
[ Material ] | 00012016 | CONDULETE EM PVC, TIPO "LB", SEM TAMPA, DE 1/2" OU 3/4" | UN
2.2 | 93208 | EXECUÇÃO DE ALMOXARIFADO EM CANTEIRO DE OBRA EM CHAPA DE MADEIRA COMPENSADA, INCLUSO PRATELEIRAS. AF_02/2016 | M2 | 30 | 0.025 | 0.75
2.3 | 93210 | EXECUÇÃO DE REFEITÓRIO EM CANTEIRO DE OBRA EM CHAPA DE MADEIRA COMPENSADA, NÃO INCLUSO MOBILIÁRIO E EQUIPAMENTOS. AF_02/2016 | M2 | 14 | 0.0268 | 0.3752
[5 empty] | TOTAL: | 1.1252
[ Material ] | 00034498 | CONE DE SINALIZACAO EM PVC FLEXIVEL, H = 70 / 76 CM (NBR 15071) | UN
3.1.4 | CP ADAP. 017 | SINALIZAÇÃO COM FITA FIXADA EM CONE PLÁSTICO, INCLUINDO CONE | M | 154.34 | 0.0219 | 3.38
4.1.4 | CP ADAP. 017 | SINALIZAÇÃO COM FITA FIXADA EM CONE PLÁSTICO, INCLUINDO CONE | M | 124.19 | 0.0219 | 2.7198
[5 empty] | TOTAL: | 6.0998
[ Material ] | 00001607 | CONJUNTO ARRUELAS DE VEDACAO 5/16" PARA TELHA FIBROCIMENTO (UMA ARRUELA METALICA E UMA ARRUELA PVC - CONICAS) | CJ
2.2 | 93208 | EXECUÇÃO DE ALMOXARIFADO EM CANTEIRO DE OBRA EM CHAPA DE MADEIRA COMPENSADA, INCLUSO PRATELEIRAS. AF_02/2016 | M2 | 30 | 1.8139 | 54.4169
2.3 | 93210 | EXECUÇÃO DE REFEITÓRIO EM CANTEIRO DE OBRA EM CHAPA DE MADEIRA COMPENSADA, NÃO INCLUSO MOBILIÁRIO E EQUIPAMENTOS. AF_02/2016 | M2 | 14 | 1.8283 | 25.5956
[5 empty] | TOTAL: | 80.0125
[ Material ] | 00006142 | CONJUNTO DE LIGACAO AJUSTAVEL, PARA VASO / BACIA SANITARIA, EM PLASTICO BRANCO, COM TUBO, CANOPLA E ESPUDE | UN
6.18 | 100858 | MICTÓRIO SIFONADO LOUÇA BRANCA - PADRÃO MÉDIO - FORNECIMENTO E INSTALAÇÃO. AF_01/2020 | UN | 11 | 1 | 11
[5 empty] | TOTAL: | 11
[ Material ] | SBC001422 | COPIA XEROX | UN
1.8 | CP ADAP - SUDECAP 62.24.14 | RELATÓRIO TÉCNICO DE PLANEJAMENTO DE EXECUÇÃO DE OBRAS - MÉDIO PORTE | UN. | 1 | 200 | 200
[5 empty] | TOTAL: | 200
[ Material ] | SBC008824 | COPIAS DE PROJETOS POR PLOTAGEM ELETRÔNICA | UN
1.8 | CP ADAP - SUDECAP 62.24.14 | RELATÓRIO TÉCNICO DE PLANEJAMENTO DE EXECUÇÃO DE OBRAS - MÉDIO PORTE | UN. | 1 | 25 | 25
[5 empty] | TOTAL: | 25
[ Material ] | 00039276 | CURVA 180 GRAUS, DE PVC RIGIDO ROSCAVEL, DE 1", PARA ELETRODUTO | UN
2.4 | 101493 | ENTRADA DE ENERGIA ELÉTRICA, AÉREA, MONOFÁSICA, COM CAIXA DE EMBUTIR, CABO DE 10 MM2 E DISJUNTOR DIN 50A (NÃO INCLUSO O POSTE DE CONCRETO). AF_07/2020_PS | UN | 1 | 1 | 1
[5 empty] | TOTAL: | 1
[ Material ] | 00001884 | CURVA 90 GRAUS, LONGA, DE PVC RIGIDO ROSCAVEL, DE 1", PARA ELETRODUTO | UN
2.4 | 101493 | ENTRADA DE ENERGIA ELÉTRICA, AÉREA, MONOFÁSICA, COM CAIXA DE EMBUTIR, CABO DE 10 MM2 E DISJUNTOR DIN 50A (NÃO INCLUSO O POSTE DE CONCRETO). AF_07/2020_PS | UN | 1 | 1 | 1
[5 empty] | TOTAL: | 1
[ Material ] | 00001870 | CURVA 90 GRAUS, LONGA, DE PVC RIGIDO ROSCAVEL, DE 1/2", PARA ELETRODUTO | UN
2.2 | 93208 | EXECUÇÃO DE ALMOXARIFADO EM CANTEIRO DE OBRA EM CHAPA DE MADEIRA COMPENSADA, INCLUSO PRATELEIRAS. AF_02/2016 | M2 | 30 | 0.076 | 2.28
2.3 | 93210 | EXECUÇÃO DE REFEITÓRIO EM CANTEIRO DE OBRA EM CHAPA DE MADEIRA COMPENSADA, NÃO INCLUSO MOBILIÁRIO E EQUIPAMENTOS. AF_02/2016 | M2 | 14 | 0.1074 | 1.5036
[5 empty] | TOTAL: | 3.7836
[ Encargos | I04174 | Desempenadeira de aço lisa, cabo madeira, ref:143, Atlas ou similar | un
3.6.5 | S09541 | Fornecimento e instalação de exaustor eólico ref. LM-60 master turbo, da luftmaxi ou similar | un | 18 | 0.0005 | 0.009
4.2.17 | S02291 | Pintura para interiores, sobre paredes ou tetos, com lixamento, aplicação de 01 demão de líquido selador, 02 demãos de massa corrida e 02 demãos de tinta pva latex convencional para interiores (Recomposição das paredes e lajes internas) | m2 | 17.4 | 0.00055 | 0.00957
[5 empty] | TOTAL: | 0.01857
[ Encargos | I11245 | Desempoladeira de madeira 12x22 | un
3.6.5 | S09541 | Fornecimento e instalação de exaustor eólico ref. LM-60 master turbo, da luftmaxi ou similar | un | 18 | 0.0007 | 0.0126
[5 empty] | TOTAL: | 0.0126
[ Mão de Obra | 00002358 | DESENHISTA PROJETISTA (HORISTA) | H
6.38 | HID. 1 | PROJETO HIDROSSANITÁRIO | UN | 1 | 18.8096 | 18.8096
7.1 | PROJ. 01 | PROJETO EXECUTIVO COMPLETO | UN | 1 | 41.2403 | 41.2403
7.2 | PROJ. 02 | AS BUILT - ATUALIZAÇÃO DO PROJETO EXECUTIVO CONFORME CONSTRUÍDO | UN | 1 | 30.1758 | 30.1758
[5 empty] | TOTAL: | 90.2256
[ Material ] | 00002692 | DESMOLDANTE PROTETOR PARA FORMAS DE MADEIRA, DE BASE OLEOSA EMULSIONADA EM AGUA | L
2.3 | 93210 | EXECUÇÃO DE REFEITÓRIO EM CANTEIRO DE OBRA EM CHAPA DE MADEIRA COMPENSADA, NÃO INCLUSO MOBILIÁRIO E EQUIPAMENTOS. AF_02/2016 | M2 | 14 | 0.0002128 | 0.0029791
3.3.10 | S08637 | Chapim de concreto pré-moldado | m | 142 | 0.007 | 0.994
3.5.5 | S08637 | Chapim de concreto pré-moldado | m | 71 | 0.007 | 0.497
4.2.6 | 92762 | ARMAÇÃO DE PILAR OU VIGA DE ESTRUTURA CONVENCIONAL DE CONCRETO ARMADO UTILIZANDO AÇO CA-50 DE 10,0 MM - MONTAGEM. AF_06/2022 | KG | 330.48 | 0.004 | 1.3219
4.3.12 | S08637 | Chapim de concreto pré-moldado | m | 190 | 0.007 | 1.33
4.6.4 | 92762 | MONTAGEM E DESMONTAGEM DE FÔRMA DE PILARES RETANGULARES E ESTRUTURAS SIMILARES, PÉ-DIREITO SIMPLES, EM CHAPA DE MADEIRA COMPENSADA PLASTIFICADA, 10 UTILIZAÇÕES. AF_09/2020 | KG | 4 | 0.004 | 0.016
4.6.7 | 92455 | MONTAGEM E DESMONTAGEM DE FÔRMA DE VIGA, ESCORAMENTO COM GARFO DE MADEIRA, PÉ-DIREITO SIMPLES, EM CHAPA DE MADEIRA RESINADA, 4 UTILIZAÇÕES. AF_09/2020 | M2 | 12 | 0.01 | 0.12
5.6 | 92762 | ARMAÇÃO DE PILAR OU VIGA DE ESTRUTURA CONVENCIONAL DE CONCRETO ARMADO UTILIZANDO AÇO CA-50 DE 10,0 MM - MONTAGEM. AF_06/2022 | KG | 426.35 | 0.004 | 1.7054
5.8 | 92423 | MONTAGEM E DESMONTAGEM DE FÔRMA DE PILARES RETANGULARES E ESTRUTURAS SIMILARES, PÉ-DIREITO SIMPLES, EM CHAPA DE MADEIRA COMPENSADA RESINADA, 6 UTILIZAÇÕES. AF_09/2020 | M2 | 72 | 0.01 | 0.72
5.14 | S08637 | Chapim de concreto pré-moldado | m | 110 | 0.007 | 0.77
[5 empty] | TOTAL: | 7.4773
[ Material ] | I02692S | Desmoldante protetor para formas de madeira, de base oleosaemulsionada em agua | l
3.3.10 | S08637 | Chapim de concreto pré-moldado | m | 142 | 0.012 | 1.704
[5 empty] | TOTAL: | 1.704
[ Material ] | 00034686 | DISJUNTOR TERMOMAGNETICO PARA TRILHO DIN (IEC), MONOPOLAR, 40 - 50 A, ICC - 5KA / 250 VCA | UN
2.4 | 101493 | ENTRADA DE ENERGIA ELÉTRICA, AÉREA, MONOFÁSICA, COM CAIXA DE EMBUTIR, CABO DE 10 MM2 E DISJUNTOR DIN 50A (NÃO INCLUSO O POSTE DE CONCRETO). AF_07/2020_PS | UN | 1 | 1 | 1
[5 empty] | TOTAL: | 1
[ Material ] | 00002386 | DISJUNTOR TIPO NEMA, MONOPOLAR 35 ATE 50 A, TENSAO MAXIMA DE 240 V | UN
2.2 | 93208 | EXECUÇÃO DE ALMOXARIFADO EM CANTEIRO DE OBRA EM CHAPA DE MADEIRA COMPENSADA, INCLUSO PRATELEIRAS. AF_02/2016 | M2 | 30 | 0.05 | 1.5
2.3 | 93210 | EXECUÇÃO DE REFEITÓRIO EM CANTEIRO DE OBRA EM CHAPA DE MADEIRA COMPENSADA, NÃO INCLUSO MOBILIÁRIO E EQUIPAMENTOS. AF_02/2016 | M2 | 14 | 0.1074 | 1.5036
[5 empty] | TOTAL: | 3.0036
[ Material ] | I03357 | Dispenser para sabonete líquido | Un
6.29 | S04286 | Dispenser para sabonete líquido | un | 12 | 1 | 12
[5 empty] | TOTAL: | 12
[ Material ] | I03358 | Dispenser para toalha de papel interfolhada, em ABS | Un
6.30 | S04287 | Dispenser para toalha interfolhada | un | 12 | 1 | 12
[5 empty] | TOTAL: | 12
[ Material ] | COT0007 | DIVISÓRIA EM GRANITO BRANCO, ITAÚNAS, POLIDO DOS 2 LADOS | M2
6.19 | CP ADAP. 059 | Divisória em granito branco Itaúnas, polido dos 2 lados | M2 | 106.02 | 1 | 106.02
[5 empty] | TOTAL: | 106.02
[ Material ] | I1027 | DOBRADIÇA 3''X2 1/2'' CROMADA | UN
6.22 | C4427 | PORTA TIPO PARANÁ (0,80 x 2,10 m), C/ FERRAGENS | UN | 10 | 3 | 30
6.23 | CP ADAP. C1978 | PORTA TIPO PARANÁ (0,90 x 2,10 m), C/ FERRAGENS | UN | 2 | 3 | 6
[5 empty] | TOTAL: | 36
[ Material ] | 00002432 | DOBRADICA EM ACO/FERRO, 3 1/2" X 3", E= 1,9 A 2 MM, COM ANEL, CROMADO OU ZINCADO, TAMPA BOLA, COM PARAFUSOS | UN
2.3 | 93210 | EXECUÇÃO DE REFEITÓRIO EM CANTEIRO DE OBRA EM CHAPA DE MADEIRA COMPENSADA, NÃO INCLUSO MOBILIÁRIO E EQUIPAMENTOS. AF_02/2016 | M2 | 14 | 0.0804 | 1.1256
[5 empty] | TOTAL: | 1.1256
[ Material ] | SBC028155 | DUCHA HIGIENICA ACQUA JET 2195 AQUARIUS FABRIMAR CR | UN
6.32 | SBC190183 | DUCHA HIGIENICA ACQUA JET 2195 AQUARIUS FABRIMAR CR Data 08/2024 | un | 33 | 1 | 33
[5 empty] | TOTAL: | 33
[ Mão de Obra | 00002436 | ELETRICISTA (HORISTA) | H
2.2 | 93208 | EXECUÇÃO DE ALMOXARIFADO EM CANTEIRO DE OBRA EM CHAPA DE MADEIRA COMPENSADA, INCLUSO PRATELEIRAS. AF_02/2016 | M2 | 30 | 0.28648 | 8.5943
2.3 | 93210 | EXECUÇÃO DE REFEITÓRIO EM CANTEIRO DE OBRA EM CHAPA DE MADEIRA COMPENSADA, NÃO INCLUSO MOBILIÁRIO E EQUIPAMENTOS. AF_02/2016 | M2 | 14 | 0.54165 | 7.5832
2.4 | 101493 | ENTRADA DE ENERGIA ELÉTRICA, AÉREA, MONOFÁSICA, COM CAIXA DE EMBUTIR, CABO DE 10 MM2 E DISJUNTOR DIN 50A (NÃO INCLUSO O POSTE DE CONCRETO). AF_07/2020_PS | UN | 1 | 11.0402 | 11.0402
4.7.5 | CP ADAP. 038 | REMOÇÃO, ARMAZENAMENTO E REEINSTALAÇÃO DE SPDA COM EMISSÃO DE LAUDO | UN | 2 | 0.26377 | 0.52753
5.15 | CP ADAP. 024 | REMOÇÃO / RECOMPOSIÇÃO DE CERCA ELÉTRICA | M | 110 | 0.58406 | 64.247
6.25 | S09465 | Luminária tipo plafon (sobrepor), quadrada, 24x24cm, em aluminio pintado na cor branca, c/difusor em vidro, Aladin ou similar | un | 47 | 0.52148 | 24.5098
[5 empty] | TOTAL: | 116.502
[ Material ] | 00002685 | ELETRODUTO DE PVC RIGIDO ROSCAVEL DE 1 ", SEM LUVA | M
2.4 | 101493 | ENTRADA DE ENERGIA ELÉTRICA, AÉREA, MONOFÁSICA, COM CAIXA DE EMBUTIR, CABO DE 10 MM2 E DISJUNTOR DIN 50A (NÃO INCLUSO O POSTE DE CONCRETO). AF_07/2020_PS | UN | 1 | 6.1528 | 6.1528
[5 empty] | TOTAL: | 6.1528
[ Material ] | 00002673 | ELETRODUTO DE PVC RIGIDO ROSCAVEL DE 1/2 ", SEM LUVA | M
2.2 | 93208 | EXECUÇÃO DE ALMOXARIFADO EM CANTEIRO DE OBRA EM CHAPA DE MADEIRA COMPENSADA, INCLUSO PRATELEIRAS. AF_02/2016 | M2 | 30 | 0.48714 | 14.6143
2.3 | 93210 | EXECUÇÃO DE REFEITÓRIO EM CANTEIRO DE OBRA EM CHAPA DE MADEIRA COMPENSADA, NÃO INCLUSO MOBILIÁRIO E EQUIPAMENTOS. AF_02/2016 | M2 | 14 | 0.8736 | 12.2304
[5 empty] | TOTAL: | 26.8447
[ Material ] | 00002674 | ELETRODUTO DE PVC RIGIDO ROSCAVEL DE 3/4 ", SEM LUVA | M
1.7 | CP ADAP. - SBC 012710 | DESPESAS GERAIS DE MANUTENCAO CANTEIRO DE OBRAS | MÊS | 12 | 3 | 36
[5 empty] | TOTAL: | 36
[ Mão de Obra | 00002696 | ENCANADOR OU BOMBEIRO HIDRAULICO (HORISTA) | H
2.2 | 93208 | EXECUÇÃO DE ALMOXARIFADO EM CANTEIRO DE OBRA EM CHAPA DE MADEIRA COMPENSADA, INCLUSO PRATELEIRAS. AF_02/2016 | M2 | 30 | 0.072657 | 2.1797
2.3 | 93210 | EXECUÇÃO DE REFEITÓRIO EM CANTEIRO DE OBRA EM CHAPA DE MADEIRA COMPENSADA, NÃO INCLUSO MOBILIÁRIO E EQUIPAMENTOS. AF_02/2016 | M2 | 14 | 0.40766 | 5.7072
2.5 | CP ADAP. 002 | INSTALAÇÕES PROVISÓRIAS DE ÁGUA | UN | 1 | 8.1656 | 8.1656
6.12 | 100878 | VASO SANITÁRIO SIFONADO COM CAIXA ACOPLADA, LOUÇA BRANCA - PADRÃO ALTO - FORNECIMENTO E INSTALAÇÃO. AF_01/2020 | UN | 33 | 1.3393 | 44.1956
6.13 | 100849 | ASSENTO SANITÁRIO CONVENCIONAL - FORNECIMENTO E INSTALACAO. AF_01/2020 | UN | 33 | 0.15678 | 5.1737
6.14 | 86887 | ENGATE FLEXÍVEL EM INOX, 1/2 X 40CM - FORNECIMENTO E INSTALAÇÃO. AF_01/2020 | UN | 33 | 0.15566 | 5.1367
6.15 | 86938 | CUBA DE EMBUTIR OVAL EM LOUÇA BRANCA, 35 X 50CM OU EQUIVALENTE, INCLUSO VÁLVULA E SIFÃO TIPO GARRAFA EM METAL CROMADO - FORNECIMENTO E INSTALAÇÃO. AF_01/2020 | UN | 30 | 0.45666 | 13.6998
6.16 | 100853 | TORNEIRA CROMADA DE MESA PARA LAVATORIO, TIPO MONOCOMANDO. AF_01/2020 | UN | 30 | 0.47258 | 14.1775
6.17 | 86887 | ENGATE FLEXÍVEL EM INOX, 1/2 X 40CM - FORNECIMENTO E INSTALAÇÃO. AF_01/2020 | UN | 30 | 0.15566 | 4.6697
6.18 | 100858 | MICTÓRIO SIFONADO LOUÇA BRANCA - PADRÃO MÉDIO - FORNECIMENTO E INSTALAÇÃO. AF_01/2020 | UN | 11 | 1.0299 | 11.3287
6.26 | C3513 | CHUVEIRO CROMADO C/ ARTICULAÇÃO | UN | 1 | 0.51035 | 0.51035
6.29 | S04286 | Dispenser para sabonete líquido | un | 12 | 0.1531 | 1.8373
6.30 | S04287 | Dispenser para toalha interfolhada | un | 12 | 0.1531 | 1.8373
6.31 | S12511 | Dispenser, em plástico, para papel higiênico em rolo | un | 33 | 0.1531 | 5.0525
6.32 | SBC190183 | DUCHA HIGIENICA ACQUA JET 2195 AQUARIUS FABRIMAR CR Data 08/2024 | un | 33 | 0.65121 | 21.4898
6.33 | 89987 | REGISTRO DE GAVETA BRUTO, LATÃO, ROSCÁVEL, 3/4", COM ACABAMENTO E CANOPLA CROMADOS - FORNECIMENTO E INSTALAÇÃO. AF_08/2021 | UN | 12 | 0.22578 | 2.7093
6.34 | 94498 | REGISTRO DE GAVETA BRUTO, LATÃO, ROSCÁVEL, 2" - FORNECIMENTO E INSTALAÇÃO. AF_08/2021 | UN | 2 | 0.34683 | 0.69367
6.35 | 94500 | REGISTRO DE GAVETA BRUTO, LATÃO, ROSCÁVEL, 3" - FORNECIMENTO E INSTALAÇÃO. AF_08/2021 | UN | 3 | 0.58129 | 1.7439
6.36 | 94501 | REGISTRO DE GAVETA BRUTO, LATÃO, ROSCÁVEL, 4" - FORNECIMENTO E INSTALAÇÃO. AF_08/2021 | UN | 2 | 0.73746 | 1.4749
6.37 | S07755 | Painel para shaft de 1,00 x 0,65 sem visita e com acessórios | un | 34.72 | 1.0207 | 35.4387
[5 empty] | TOTAL: | 187.222
[ Mão de Obra | 00040818 | ENCARREGADO GERAL DE OBRAS (MENSALISTA) | MES
1.2 | 93572 | ENCARREGADO GERAL DE OBRAS COM ENCARGOS COMPLEMENTARES | MES | 12 | 1.0183 | 12.2191
[5 empty] | TOTAL: | 12.2191
[ Especiais ] | 00002705 | ENERGIA ELETRICA ATE 2000 KWH INDUSTRIAL, SEM DEMANDA | KWH
2.2 | 93208 | EXECUÇÃO DE ALMOXARIFADO EM CANTEIRO DE OBRA EM CHAPA DE MADEIRA COMPENSADA, INCLUSO PRATELEIRAS. AF_02/2016 | M2 | 30 | 0.20072 | 6.0217
2.3 | 93210 | EXECUÇÃO DE REFEITÓRIO EM CANTEIRO DE OBRA EM CHAPA DE MADEIRA COMPENSADA, NÃO INCLUSO MOBILIÁRIO E EQUIPAMENTOS. AF_02/2016 | M2 | 14 | 0.1882 | 2.6349
3.2.3 | PE.EST.99814. | LIMPEZA DE SUPERFÍCIE COM JATO DE ALTA PRESSÃO, EM HORÁRIO EXTRAORDINÁRIO_50%. | m² | 95.05 | 0.028152 | 2.6758
3.2.8 | 90439 | FURO MECANIZADO EM CONCRETO, COM MARTELO DEMOLIDOR, PARA INSTALAÇÕES HIDRÁULICAS, DIÂMETROS MENORES OU IGUAIS A 40 MM. AF_09/2023 | UN | 257.6 | 0.14501 | 37.3546
3.3.3 | PE.EST.99814. | LIMPEZA DE SUPERFÍCIE COM JATO DE ALTA PRESSÃO, EM HORÁRIO EXTRAORDINÁRIO_50%. | m² | 852 | 0.028152 | 23.9854
3.3.4 | 87894 | CHAPISCO APLICADO EM ALVENARIA (SEM PRESENÇA DE VÃOS) E ESTRUTURAS DE CONCRETO DE FACHADA, COM COLHER DE PEDREIRO. ARGAMASSA TRAÇO 1:3 COM PREPARO EM BETONEIRA 400L. AF_10/2022 | M2 | 44.77 | 0.0046757 | 0.20933
3.3.5 | 104237 | EMBOÇO OU MASSA ÚNICA EM ARGAMASSA TRAÇO 1:2:8, PREPARO MECÂNICA COM BETONEIRA 400 L, APLICADA MANUALMENTE EM PANOS DE FACHADA SEM PRESENÇA DE VÃOS, ESPESSURA DE 35 MM, ACESSO POR ANDAIME. AF_08/2022 | M2 | 44.77 | 0.051631 | 2.3115
3.4.1 | 99814 | LIMPEZA DE SUPERFÍCIE COM JATO DE ALTA PRESSÃO. AF_04/2019 | M2 | 161.22 | 0.028152 | 4.5386
3.5.1 | 99814 | LIMPEZA DE SUPERFÍCIE COM JATO DE ALTA PRESSÃO. AF_04/2019 | M2 | 262.7 | 0.028152 | 7.3955
3.6.2 | CP ADAP. 064 | TELHAMENTO COM TELHA TERMO ACÚSTICA EM ALUMÍNIO ONDULADA COM 30MM DE PREENCHIMENTO / POLIURETANO RÍGIDO | M2 | 856.28 | 0.000702 | 0.60111
3.6.4 | CP ADAP. 054 | RUFO EM CHAPA DE AÇO GALVANIZADO NÚMERO 24, CORTE DE 50 CM, INCLUSO TRANSPORTE VERTICAL | M | 57 | 0.010296 | 0.58687
4.2.3 | 99814 | LIMPEZA DE SUPERFÍCIE COM JATO DE ALTA PRESSÃO. AF_04/2019 | M2 | 91.8 | 0.028152 | 2.5843
4.2.6 | 92762 | ARMAÇÃO DE PILAR OU VIGA DE ESTRUTURA CONVENCIONAL DE CONCRETO ARMADO UTILIZANDO AÇO CA-50 DE 10,0 MM - MONTAGEM. AF_06/2022 | KG | 330.48 | 0.0089964 | 2.9731
4.2.8 | 90439 | FURO MECANIZADO EM CONCRETO, COM MARTELO DEMOLIDOR, PARA INSTALAÇÕES HIDRÁULICAS, DIÂMETROS MENORES OU IGUAIS A 40 MM. AF_09/2023 | UN | 365.33 | 0.14501 | 52.9765
4.3.3 | PE.EST.99814. | LIMPEZA DE SUPERFÍCIE COM JATO DE ALTA PRESSÃO, EM HORÁRIO EXTRAORDINÁRIO_50%. | m² | 1721.67 | 0.028152 | 48.4682
4.3.4 | 87894 | CHAPISCO APLICADO EM ALVENARIA (SEM PRESENÇA DE VÃOS) E ESTRUTURAS DE CONCRETO DE FACHADA, COM COLHER DE PEDREIRO. ARGAMASSA TRAÇO 1:3 COM PREPARO EM BETONEIRA 400L. AF_10/2022 | M2 | 1721.67 | 0.0046757 | 8.0501
4.3.5 | 104237 | EMBOÇO OU MASSA ÚNICA EM ARGAMASSA TRAÇO 1:2:8, PREPARO MECÂNICA COM BETONEIRA 400 L, APLICADA MANUALMENTE EM PANOS DE FACHADA SEM PRESENÇA DE VÃOS, ESPESSURA DE 35 MM, ACESSO POR ANDAIME. AF_08/2022 | M2 | 1721.67 | 0.051631 | 88.8911
4.4.1 | 99814 | LIMPEZA DE SUPERFÍCIE COM JATO DE ALTA PRESSÃO. AF_04/2019 | M2 | 408 | 0.028152 | 11.486
4.4.2 | 87630 | CONTRAPISO EM ARGAMASSA TRAÇO 1:4 (CIMENTO E AREIA), PREPARO MECÂNICO COM BETONEIRA 400 L, APLICADO EM ÁREAS SECAS SOBRE LAJE, ADERIDO, ACABAMENTO NÃO REFORÇADO, ESPESSURA 3CM. AF_07/2021 | M2 | 408 | 0.060937 | 24.8624
4.5.3 | 87630 | CONTRAPISO EM ARGAMASSA TRAÇO 1:4 (CIMENTO E AREIA), PREPARO MECÂNICO COM BETONEIRA 400 L, APLICADO EM ÁREAS SECAS SOBRE LAJE, ADERIDO, ACABAMENTO NÃO REFORÇADO, ESPESSURA 3CM. AF_07/2021 | M2 | 229.45 | 0.060937 | 13.982
4.6.4 | 92762 | MONTAGEM E DESMONTAGEM DE FÔRMA DE PILARES RETANGULARES E ESTRUTURAS SIMILARES, PÉ-DIREITO SIMPLES, EM CHAPA DE MADEIRA COMPENSADA PLASTIFICADA, 10 UTILIZAÇÕES. AF_09/2020 | KG | 4 | 0.0089964 | 0.035986
4.6.5 | 103669 | CONCRETAGEM DE PILARES, FCK = 25 MPA, COM USO DE BALDES - LANÇAMENTO, ADENSAMENTO E ACABAMENTO. AF_02/2022 | M3 | 0.25 | 0.54184 | 0.13546
4.6.6 | 103356 | ALVENARIA DE VEDAÇÃO DE BLOCOS CERÂMICOS FURADOS NA HORIZONTAL DE 9X19X29 CM (ESPESSURA 9 CM) E ARGAMASSA DE ASSENTAMENTO COM PREPARO EM BETONEIRA. AF_12/2021 | M2 | 25 | 0.010116 | 0.2529
4.6.7 | 92455 | MONTAGEM E DESMONTAGEM DE FÔRMA DE VIGA, ESCORAMENTO COM GARFO DE MADEIRA, PÉ-DIREITO SIMPLES, EM CHAPA DE MADEIRA RESINADA, 4 UTILIZAÇÕES. AF_09/2020 | M2 | 12 | 0.079884 | 0.9586
4.6.8 | 103683 | CONCRETAGEM DE VIGAS E LAJES, FCK=25 MPA, PARA QUALQUER TIPO DE LAJE COM BALDES EM EDIFICAÇÃO DE MULTIPAVIMENTOS ATÉ 04 ANDARES - LANÇAMENTO, ADENSAMENTO E ACABAMENTO. AF_02/2022 | M3 | 0.56 | 0.93912 | 0.52591
4.6.9 | 87894 | CHAPISCO APLICADO EM ALVENARIA (SEM PRESENÇA DE VÃOS) E ESTRUTURAS DE CONCRETO DE FACHADA, COM COLHER DE PEDREIRO. ARGAMASSA TRAÇO 1:3 COM PREPARO EM BETONEIRA 400L. AF_10/2022 | M2 | 25 | 0.0046757 | 0.11689
4.6.10 | 104237 | EMBOÇO OU MASSA ÚNICA EM ARGAMASSA TRAÇO 1:2:8, PREPARO MECÂNICA COM BETONEIRA 400 L, APLICADA MANUALMENTE EM PANOS DE FACHADA SEM PRESENÇA DE VÃOS, ESPESSURA DE 35 MM, ACESSO POR ANDAIME. AF_08/2022 | M2 | 25 | 0.051631 | 1.2908
4.7.1 | 97649 | REMOÇÃO DE TELHAS DE FIBROCIMENTO, METÁLICA E CERÂMICA, DE FORMA MECANIZADA, COM USO DE GUINDASTE, SEM REAPROVEITAMENTO. AF_09/2023 | M2 | 459 | 0.0078 | 3.5802
4.7.2 | CP ADAP. 064 | TELHAMENTO COM TELHA TERMO ACÚSTICA EM ALUMÍNIO ONDULADA COM 30MM DE PREENCHIMENTO / POLIURETANO RÍGIDO | M2 | 459 | 0.000702 | 0.32222
4.7.3 | CP ADAP. 054 | RUFO EM CHAPA DE AÇO GALVANIZADO NÚMERO 24, CORTE DE 50 CM, INCLUSO TRANSPORTE VERTICAL | M | 34 | 0.010296 | 0.35006
4.7.4 | CP ADAP. 055 | CUMEEIRA EM CHAPA DE AÇO GALVANIZADO NÚMERO 24, CORTE DE 100 CM, INCLUSO TRANSPORTE VERTICAL | M | 30 | 0.010296 | 0.30888
5.4 | CP-95467-90315369 | EMBASAMENTO C/PEDRA ARGAMASSADA UTILIZANDO ARG.CIM/AREIA 1:6 (M3) | M3 | 9.9 | 0.40539 | 4.0133
5.6 | 92762 | ARMAÇÃO DE PILAR OU VIGA DE ESTRUTURA CONVENCIONAL DE CONCRETO ARMADO UTILIZANDO AÇO CA-50 DE 10,0 MM - MONTAGEM. AF_06/2022 | KG | 426.35 | 0.0089964 | 3.8356
5.8 | 92423 | MONTAGEM E DESMONTAGEM DE FÔRMA DE PILARES RETANGULARES E ESTRUTURAS SIMILARES, PÉ-DIREITO SIMPLES, EM CHAPA DE MADEIRA COMPENSADA RESINADA, 6 UTILIZAÇÕES. AF_09/2020 | M2 | 72 | 0.016108 | 1.1598
5.10 | 103669 | CONCRETAGEM DE PILARES, FCK = 25 MPA, COM USO DE BALDES - LANÇAMENTO, ADENSAMENTO E ACABAMENTO. AF_02/2022 | M3 | 3.38 | 0.54184 | 1.8314
5.11 | 96556 | CONCRETAGEM DE SAPATAS, FCK 30 MPA, COM USO DE JERICA ? LANÇAMENTO, ADENSAMENTO E ACABAMENTO. AF_06/2017 | M3 | 3.89 | 2.0565 | 7.9999
5.12 | 93205 | CINTA DE AMARRAÇÃO DE ALVENARIA MOLDADA IN LOCO COM UTILIZAÇÃO DE BLOCOS CANALETA. AF_03/2016 | M | 220 | 0.018865 | 4.1502
5.13 | 89470 | ALVENARIA DE BLOCOS DE CONCRETO ESTRUTURAL 14X19X39 CM (ESPESSURA 14 CM), FBK = 4,5 MPA, UTILIZANDO COLHER DE PEDREIRO. AF_10/2022 | M2 | 242 | 0.02081 | 5.036
6.4 | 87630 | CONTRAPISO EM ARGAMASSA TRAÇO 1:4 (CIMENTO E AREIA), PREPARO MECÂNICO COM BETONEIRA 400 L, APLICADO EM ÁREAS SECAS SOBRE LAJE, ADERIDO, ACABAMENTO NÃO REFORÇADO, ESPESSURA 3CM. AF_07/2021 | M2 | 123.31 | 0.060937 | 7.5142
[5 empty] | TOTAL: | 386.0074
[ Material ] | 00011684 | ENGATE / RABICHO FLEXIVEL INOX 1/2" X 40 CM | UN
6.14 | 86887 | ENGATE FLEXÍVEL EM INOX, 1/2 X 40CM - FORNECIMENTO E INSTALAÇÃO. AF_01/2020 | UN | 33 | 1 | 33
6.17 | 86887 | ENGATE FLEXÍVEL EM INOX, 1/2 X 40CM - FORNECIMENTO E INSTALAÇÃO. AF_01/2020 | UN | 30 | 1 | 30
[5 empty] | TOTAL: | 63
[ Material ] | 00006141 | ENGATE/RABICHO FLEXIVEL PLASTICO (PVC OU ABS) BRANCO 1/2" X 30 CM | UN
2.3 | 93210 | EXECUÇÃO DE REFEITÓRIO EM CANTEIRO DE OBRA EM CHAPA DE MADEIRA COMPENSADA, NÃO INCLUSO MOBILIÁRIO E EQUIPAMENTOS. AF_02/2016 | M2 | 14 | 0.0268 | 0.3752
[5 empty] | TOTAL: | 0.3752
[ Mão de Obra | 00002706 | ENGENHEIRO CIVIL DE OBRA JUNIOR (HORISTA) | H
6.38 | HID. 1 | PROJETO HIDROSSANITÁRIO | UN | 1 | 19.0177 | 19.0177
7.1 | PROJ. 01 | PROJETO EXECUTIVO COMPLETO | UN | 1 | 78.3082 | 78.3082
7.2 | PROJ. 02 | AS BUILT - ATUALIZAÇÃO DO PROJETO EXECUTIVO CONFORME CONSTRUÍDO | UN | 1 | 45.7645 | 45.7645
[5 empty] | TOTAL: | 143.0905
[ Mão de Obra | 00002707 | ENGENHEIRO CIVIL DE OBRA PLENO (HORISTA) | H
1.1 | 90778 | ENGENHEIRO CIVIL DE OBRA PLENO COM ENCARGOS COMPLEMENTARES | H | 264 | 1.017 | 268.4854
4.2.14 | CP ADAP. 014 | FIBRA DE CARBONO PARA REFORCO ESTRUTURAL -VIGAS | M2 | 1.36 | 0.10475 | 0.14246
[5 empty] | TOTAL: | 268.6278
[ Mão de Obra | 34783 | ENGENHEIRO ELETRICISTA | H
4.7.5 | CP ADAP. 038 | REMOÇÃO, ARMAZENAMENTO E REEINSTALAÇÃO DE SPDA COM EMISSÃO DE LAUDO | UN | 2 | 0.33333 | 0.66667
[5 empty] | TOTAL: | 0.66667
[ Encargos | 00043482 | EPI - FAMILIA ALMOXARIFE - HORISTA (ENCARGOS COMPLEMENTARES - COLETADO CAIXA) | H
1.3 | 100309 | TÉCNICO EM SEGURANÇA DO TRABALHO COM ENCARGOS COMPLEMENTARES | H | 396 | 1 | 396
[5 empty] | TOTAL: | 396
[ Encargos | 00043483 | EPI - FAMILIA CARPINTEIRO DE FORMAS - HORISTA (ENCARGOS COMPLEMENTARES - COLETADO CAIXA) | H
2.1 | 103689 | FORNECIMENTO E INSTALAÇÃO DE PLACA DE OBRA COM CHAPA GALVANIZADA E ESTRUTURA DE MADEIRA. AF_03/2022_PS | M2 | 2.88 | 0.3729 | 1.074
2.2 | 93208 | EXECUÇÃO DE ALMOXARIFADO EM CANTEIRO DE OBRA EM CHAPA DE MADEIRA COMPENSADA, INCLUSO PRATELEIRAS. AF_02/2016 | M2 | 30 | 4.3594 | 130.7809
2.3 | 93210 | EXECUÇÃO DE REFEITÓRIO EM CANTEIRO DE OBRA EM CHAPA DE MADEIRA COMPENSADA, NÃO INCLUSO MOBILIÁRIO E EQUIPAMENTOS. AF_02/2016 | M2 | 14 | 2.7674 | 38.7437
2.5 | CP ADAP. 002 | INSTALAÇÕES PROVISÓRIAS DE ÁGUA | UN | 1 | 8 | 8
3.1.3 | 97062 | COLOCAÇÃO DE TELA EM ANDAIME FACHADEIRO. AF_11/2017 | M2 | 889 | 0.13388 | 119.0158
3.1.4 | CP ADAP. 017 | SINALIZAÇÃO COM FITA FIXADA EM CONE PLÁSTICO, INCLUINDO CONE | M | 154.34 | 0.2472 | 38.1528
3.3.10 | S08637 | Chapim de concreto pré-moldado | m | 142 | 0.47375 | 67.2725
3.5.5 | S08637 | Chapim de concreto pré-moldado | m | 71 | 0.47375 | 33.6362
3.6.1 | 97647 | REMOÇÃO DE TELHAS DE FIBROCIMENTO METÁLICA E CERÂMICA, DE FORMA MANUAL, SEM REAPROVEITAMENTO. AF_09/2023 | M2 | 1217 | 0.0408 | 49.6536
3.6.2 | CP ADAP. 064 | TELHAMENTO COM TELHA TERMO ACÚSTICA EM ALUMÍNIO ONDULADA COM 30MM DE PREENCHIMENTO / POLIURETANO RÍGIDO | M2 | 856.28 | 0.056 | 47.9517
3.6.4 | CP ADAP. 054 | RUFO EM CHAPA DE AÇO GALVANIZADO NÚMERO 24, CORTE DE 50 CM, INCLUSO TRANSPORTE VERTICAL | M | 57 | 0.112 | 6.384
4.1.3 | 97062 | COLOCAÇÃO DE TELA EM ANDAIME FACHADEIRO. AF_11/2017 | M2 | 1600.8 | 0.13388 | 214.3087
4.1.4 | CP ADAP. 017 | SINALIZAÇÃO COM FITA FIXADA EM CONE PLÁSTICO, INCLUINDO CONE | M | 124.19 | 0.2472 | 30.6998
4.2.6 | 92762 | ARMAÇÃO DE PILAR OU VIGA DE ESTRUTURA CONVENCIONAL DE CONCRETO ARMADO UTILIZANDO AÇO CA-50 DE 10,0 MM - MONTAGEM. AF_06/2022 | KG | 330.48 | 0.93215 | 308.0569
4.3.12 | S08637 | Chapim de concreto pré-moldado | m | 190 | 0.47375 | 90.0125
4.6.4 | 92762 | MONTAGEM E DESMONTAGEM DE FÔRMA DE PILARES RETANGULARES E ESTRUTURAS SIMILARES, PÉ-DIREITO SIMPLES, EM CHAPA DE MADEIRA COMPENSADA PLASTIFICADA, 10 UTILIZAÇÕES. AF_09/2020 | KG | 4 | 0.93215 | 3.7286
4.6.5 | 103669 | CONCRETAGEM DE PILARES, FCK = 25 MPA, COM USO DE BALDES - LANÇAMENTO, ADENSAMENTO E ACABAMENTO. AF_02/2022 | M3 | 0.25 | 2.459 | 0.61475
4.6.7 | 92455 | MONTAGEM E DESMONTAGEM DE FÔRMA DE VIGA, ESCORAMENTO COM GARFO DE MADEIRA, PÉ-DIREITO SIMPLES, EM CHAPA DE MADEIRA RESINADA, 4 UTILIZAÇÕES. AF_09/2020 | M2 | 12 | 1.8846 | 22.6154
4.6.8 | 103683 | CONCRETAGEM DE VIGAS E LAJES, FCK=25 MPA, PARA QUALQUER TIPO DE LAJE COM BALDES EM EDIFICAÇÃO DE MULTIPAVIMENTOS ATÉ 04 ANDARES - LANÇAMENTO, ADENSAMENTO E ACABAMENTO. AF_02/2022 | M3 | 0.56 | 2.286 | 1.2802
4.7.1 | 97649 | REMOÇÃO DE TELHAS DE FIBROCIMENTO, METÁLICA E CERÂMICA, DE FORMA MECANIZADA, COM USO DE GUINDASTE, SEM REAPROVEITAMENTO. AF_09/2023 | M2 | 459 | 0.0432 | 19.8288
4.7.2 | CP ADAP. 064 | TELHAMENTO COM TELHA TERMO ACÚSTICA EM ALUMÍNIO ONDULADA COM 30MM DE PREENCHIMENTO / POLIURETANO RÍGIDO | M2 | 459 | 0.056 | 25.704
4.7.3 | CP ADAP. 054 | RUFO EM CHAPA DE AÇO GALVANIZADO NÚMERO 24, CORTE DE 50 CM, INCLUSO TRANSPORTE VERTICAL | M | 34 | 0.112 | 3.808
4.7.4 | CP ADAP. 055 | CUMEEIRA EM CHAPA DE AÇO GALVANIZADO NÚMERO 24, CORTE DE 100 CM, INCLUSO TRANSPORTE VERTICAL | M | 30 | 0.112 | 3.36
5.6 | 92762 | ARMAÇÃO DE PILAR OU VIGA DE ESTRUTURA CONVENCIONAL DE CONCRETO ARMADO UTILIZANDO AÇO CA-50 DE 10,0 MM - MONTAGEM. AF_06/2022 | KG | 426.35 | 0.93215 | 397.4222
5.8 | 92423 | MONTAGEM E DESMONTAGEM DE FÔRMA DE PILARES RETANGULARES E ESTRUTURAS SIMILARES, PÉ-DIREITO SIMPLES, EM CHAPA DE MADEIRA COMPENSADA RESINADA, 6 UTILIZAÇÕES. AF_09/2020 | M2 | 72 | 1.1588 | 83.4365
5.10 | 103669 | CONCRETAGEM DE PILARES, FCK = 25 MPA, COM USO DE BALDES - LANÇAMENTO, ADENSAMENTO E ACABAMENTO. AF_02/2022 | M3 | 3.38 | 2.459 | 8.3114
5.14 | S08637 | Chapim de concreto pré-moldado | m | 110 | 0.47375 | 52.1125
6.22 | C4427 | PORTA TIPO PARANÁ (0,80 x 2,10 m), C/ FERRAGENS | UN | 10 | 5.1 | 51
6.23 | CP ADAP. C1978 | PORTA TIPO PARANÁ (0,90 x 2,10 m), C/ FERRAGENS | UN | 2 | 7.5 | 15
6.24 | C2216 | REVESTIMENTO C/LAMINADO MELAMÍNICO COLADO | M2 | 45.45 | 0.18 | 8.181
[5 empty] | TOTAL: | 1880.1464
[ Encargos | 00043484 | EPI - FAMILIA ELETRICISTA - HORISTA (ENCARGOS COMPLEMENTARES - COLETADO CAIXA) | H
2.2 | 93208 | EXECUÇÃO DE ALMOXARIFADO EM CANTEIRO DE OBRA EM CHAPA DE MADEIRA COMPENSADA, INCLUSO PRATELEIRAS. AF_02/2016 | M2 | 30 | 0.51581 | 15.4742
2.3 | 93210 | EXECUÇÃO DE REFEITÓRIO EM CANTEIRO DE OBRA EM CHAPA DE MADEIRA COMPENSADA, NÃO INCLUSO MOBILIÁRIO E EQUIPAMENTOS. AF_02/2016 | M2 | 14 | 0.99974 | 13.9964
2.4 | 101493 | ENTRADA DE ENERGIA ELÉTRICA, AÉREA, MONOFÁSICA, COM CAIXA DE EMBUTIR, CABO DE 10 MM2 E DISJUNTOR DIN 50A (NÃO INCLUSO O POSTE DE CONCRETO). AF_07/2020_PS | UN | 1 | 15.8657 | 15.8657
4.7.5 | CP ADAP. 038 | REMOÇÃO, ARMAZENAMENTO E REEINSTALAÇÃO DE SPDA COM EMISSÃO DE LAUDO | UN | 2 | 0.4866 | 0.9732
5.15 | CP ADAP. 024 | REMOÇÃO / RECOMPOSIÇÃO DE CERCA ELÉTRICA | M | 110 | 0.56 | 61.6
6.25 | S09465 | Luminária tipo plafon (sobrepor), quadrada, 24x24cm, em aluminio pintado na cor branca, c/difusor em vidro, Aladin ou similar | un | 47 | 0.5 | 23.5
[5 empty] | TOTAL: | 131.4095
[ Encargos | 00043485 | EPI - FAMILIA ENCANADOR - HORISTA (ENCARGOS COMPLEMENTARES - COLETADO CAIXA) | H
2.2 | 93208 | EXECUÇÃO DE ALMOXARIFADO EM CANTEIRO DE OBRA EM CHAPA DE MADEIRA COMPENSADA, INCLUSO PRATELEIRAS. AF_02/2016 | M2 | 30 | 0.087342 | 2.6203
2.3 | 93210 | EXECUÇÃO DE REFEITÓRIO EM CANTEIRO DE OBRA EM CHAPA DE MADEIRA COMPENSADA, NÃO INCLUSO MOBILIÁRIO E EQUIPAMENTOS. AF_02/2016 | M2 | 14 | 0.60819 | 8.5147
2.5 | CP ADAP. 002 | INSTALAÇÕES PROVISÓRIAS DE ÁGUA | UN | 1 | 8 | 8
3.2.8 | 90439 | FURO MECANIZADO EM CONCRETO, COM MARTELO DEMOLIDOR, PARA INSTALAÇÕES HIDRÁULICAS, DIÂMETROS MENORES OU IGUAIS A 40 MM. AF_09/2023 | UN | 257.6 | 0.0826 | 21.2778
4.2.8 | 90439 | FURO MECANIZADO EM CONCRETO, COM MARTELO DEMOLIDOR, PARA INSTALAÇÕES HIDRÁULICAS, DIÂMETROS MENORES OU IGUAIS A 40 MM. AF_09/2023 | UN | 365.33 | 0.0826 | 30.1763
6.12 | 100878 | VASO SANITÁRIO SIFONADO COM CAIXA ACOPLADA, LOUÇA BRANCA - PADRÃO ALTO - FORNECIMENTO E INSTALAÇÃO. AF_01/2020 | UN | 33 | 1.3121 | 43.2993
6.13 | 100849 | ASSENTO SANITÁRIO CONVENCIONAL - FORNECIMENTO E INSTALACAO. AF_01/2020 | UN | 33 | 0.1536 | 5.0688
6.14 | 86887 | ENGATE FLEXÍVEL EM INOX, 1/2 X 40CM - FORNECIMENTO E INSTALAÇÃO. AF_01/2020 | UN | 33 | 0.1525 | 5.0325
6.15 | 86938 | CUBA DE EMBUTIR OVAL EM LOUÇA BRANCA, 35 X 50CM OU EQUIVALENTE, INCLUSO VÁLVULA E SIFÃO TIPO GARRAFA EM METAL CROMADO - FORNECIMENTO E INSTALAÇÃO. AF_01/2020 | UN | 30 | 0.4474 | 13.422
6.16 | 100853 | TORNEIRA CROMADA DE MESA PARA LAVATORIO, TIPO MONOCOMANDO. AF_01/2020 | UN | 30 | 0.463 | 13.89
6.17 | 86887 | ENGATE FLEXÍVEL EM INOX, 1/2 X 40CM - FORNECIMENTO E INSTALAÇÃO. AF_01/2020 | UN | 30 | 0.1525 | 4.575
6.18 | 100858 | MICTÓRIO SIFONADO LOUÇA BRANCA - PADRÃO MÉDIO - FORNECIMENTO E INSTALAÇÃO. AF_01/2020 | UN | 11 | 1.009 | 11.099
6.26 | C3513 | CHUVEIRO CROMADO C/ ARTICULAÇÃO | UN | 1 | 5.5 | 5.5
6.29 | S04286 | Dispenser para sabonete líquido | un | 12 | 0.15 | 1.8
6.30 | S04287 | Dispenser para toalha interfolhada | un | 12 | 0.15 | 1.8
6.31 | S12511 | Dispenser, em plástico, para papel higiênico em rolo | un | 33 | 0.15 | 4.95
6.32 | SBC190183 | DUCHA HIGIENICA ACQUA JET 2195 AQUARIUS FABRIMAR CR Data 08/2024 | un | 33 | 1.276 | 42.108
6.33 | 89987 | REGISTRO DE GAVETA BRUTO, LATÃO, ROSCÁVEL, 3/4", COM ACABAMENTO E CANOPLA CROMADOS - FORNECIMENTO E INSTALAÇÃO. AF_08/2021 | UN | 12 | 0.4424 | 5.3088
6.34 | 94498 | REGISTRO DE GAVETA BRUTO, LATÃO, ROSCÁVEL, 2" - FORNECIMENTO E INSTALAÇÃO. AF_08/2021 | UN | 2 | 0.6796 | 1.3592
6.35 | 94500 | REGISTRO DE GAVETA BRUTO, LATÃO, ROSCÁVEL, 3" - FORNECIMENTO E INSTALAÇÃO. AF_08/2021 | UN | 3 | 1.139 | 3.417
6.36 | 94501 | REGISTRO DE GAVETA BRUTO, LATÃO, ROSCÁVEL, 4" - FORNECIMENTO E INSTALAÇÃO. AF_08/2021 | UN | 2 | 1.445 | 2.89
6.37 | S07755 | Painel para shaft de 1,00 x 0,65 sem visita e com acessórios | un | 34.72 | 1 | 34.72
[5 empty] | TOTAL: | 270.8285
[ Encargos | 00043487 | EPI - FAMILIA ENCARREGADO GERAL - HORISTA (ENCARGOS COMPLEMENTARES - COLETADO CAIXA) | H
4.2.14 | CP ADAP. 014 | FIBRA DE CARBONO PARA REFORCO ESTRUTURAL -VIGAS | M2 | 1.36 | 0.309 | 0.42024
[5 empty] | TOTAL: | 0.42024
[ Encargos | 00043499 | EPI - FAMILIA ENCARREGADO GERAL - MENSALISTA (ENCARGOS COMPLEMENTARES - COLETADO CAIXA) | MES
1.2 | 93572 | ENCARREGADO GERAL DE OBRAS COM ENCARGOS COMPLEMENTARES | MES | 12 | 1 | 12
[5 empty] | TOTAL: | 12
[ Encargos | 00043486 | EPI - FAMILIA ENGENHEIRO CIVIL - HORISTA (ENCARGOS COMPLEMENTARES - COLETADO CAIXA) | H
1.1 | 90778 | ENGENHEIRO CIVIL DE OBRA PLENO COM ENCARGOS COMPLEMENTARES | H | 264 | 1 | 264
1.4 | 88255 | AUXILIAR TÉCNICO DE ENGENHARIA COM ENCARGOS COMPLEMENTARES | H | 396 | 1 | 396
1.8 | CP ADAP - SUDECAP 62.24.14 | RELATÓRIO TÉCNICO DE PLANEJAMENTO DE EXECUÇÃO DE OBRAS - MÉDIO PORTE | UN. | 1 | 42 | 42
4.2.14 | CP ADAP. 014 | FIBRA DE CARBONO PARA REFORCO ESTRUTURAL -VIGAS | M2 | 1.36 | 0.103 | 0.14008
4.7.5 | CP ADAP. 038 | REMOÇÃO, ARMAZENAMENTO E REEINSTALAÇÃO DE SPDA COM EMISSÃO DE LAUDO | UN | 2 | 0.33333 | 0.66667
6.38 | HID. 1 | PROJETO HIDROSSANITÁRIO | UN | 1 | 18.7 | 18.7
7.1 | PROJ. 01 | PROJETO EXECUTIVO COMPLETO | UN | 1 | 77 | 77
7.2 | PROJ. 02 | AS BUILT - ATUALIZAÇÃO DO PROJETO EXECUTIVO CONFORME CONSTRUÍDO | UN | 1 | 45 | 45
[5 empty] | TOTAL: | 843.5067
[ Encargos | 00043488 | EPI - FAMILIA OPERADOR ESCAVADEIRA - HORISTA (ENCARGOS COMPLEMENTARES - COLETADO CAIXA) | H
2.2 | 93208 | EXECUÇÃO DE ALMOXARIFADO EM CANTEIRO DE OBRA EM CHAPA DE MADEIRA COMPENSADA, INCLUSO PRATELEIRAS. AF_02/2016 | M2 | 30 | 0.32991 | 9.8974
2.3 | 93210 | EXECUÇÃO DE REFEITÓRIO EM CANTEIRO DE OBRA EM CHAPA DE MADEIRA COMPENSADA, NÃO INCLUSO MOBILIÁRIO E EQUIPAMENTOS. AF_02/2016 | M2 | 14 | 0.25128 | 3.5179
2.4 | 101493 | ENTRADA DE ENERGIA ELÉTRICA, AÉREA, MONOFÁSICA, COM CAIXA DE EMBUTIR, CABO DE 10 MM2 E DISJUNTOR DIN 50A (NÃO INCLUSO O POSTE DE CONCRETO). AF_07/2020_PS | UN | 1 | 0.077 | 0.077
3.1.2 | 97063 | MONTAGEM E DESMONTAGEM DE ANDAIME MODULAR FACHADEIRO, COM PISO METÁLICO, PARA EDIFICAÇÕES COM MÚLTIPLOS PAVIMENTOS (EXCLUSIVE ANDAIME E LIMPEZA). AF_11/2017 | M2 | 889 | 0.5546 | 493.0394
3.2.8 | 90439 | FURO MECANIZADO EM CONCRETO, COM MARTELO DEMOLIDOR, PARA INSTALAÇÕES HIDRÁULICAS, DIÂMETROS MENORES OU IGUAIS A 40 MM. AF_09/2023 | UN | 257.6 | 0.2937 | 75.6571
3.2.10 | 97625 | DEMOLIÇÃO DE ALVENARIA PARA QUALQUER TIPO DE BLOCO, DE FORMA MECANIZADA, SEM REAPROVEITAMENTO. AF_09/2023 | M3 | 6.84 | 0.3794 | 2.5951
3.3.4 | 87894 | CHAPISCO APLICADO EM ALVENARIA (SEM PRESENÇA DE VÃOS) E ESTRUTURAS DE CONCRETO DE FACHADA, COM COLHER DE PEDREIRO. ARGAMASSA TRAÇO 1:3 COM PREPARO EM BETONEIRA 400L. AF_10/2022 | M2 | 44.77 | 0.015984 | 0.7156
3.3.5 | 104237 | EMBOÇO OU MASSA ÚNICA EM ARGAMASSA TRAÇO 1:2:8, PREPARO MECÂNICA COM BETONEIRA 400 L, APLICADA MANUALMENTE EM PANOS DE FACHADA SEM PRESENÇA DE VÃOS, ESPESSURA DE 35 MM, ACESSO POR ANDAIME. AF_08/2022 | M2 | 44.77 | 0.17685 | 7.9176
3.6.2 | CP ADAP. 064 | TELHAMENTO COM TELHA TERMO ACÚSTICA EM ALUMÍNIO ONDULADA COM 30MM DE PREENCHIMENTO / POLIURETANO RÍGIDO | M2 | 856.28 | 0.0021 | 1.7982
3.6.4 | CP ADAP. 054 | RUFO EM CHAPA DE AÇO GALVANIZADO NÚMERO 24, CORTE DE 50 CM, INCLUSO TRANSPORTE VERTICAL | M | 57 | 0.0315 | 1.7955
4.1.2 | 97063 | MONTAGEM E DESMONTAGEM DE ANDAIME MODULAR FACHADEIRO, COM PISO METÁLICO, PARA EDIFICAÇÕES COM MÚLTIPLOS PAVIMENTOS (EXCLUSIVE ANDAIME E LIMPEZA). AF_11/2017 | M2 | 1600.8 | 0.5546 | 887.8037
4.2.6 | 92762 | ARMAÇÃO DE PILAR OU VIGA DE ESTRUTURA CONVENCIONAL DE CONCRETO ARMADO UTILIZANDO AÇO CA-50 DE 10,0 MM - MONTAGEM. AF_06/2022 | KG | 330.48 | 0.03339 | 11.0347
4.2.8 | 90439 | FURO MECANIZADO EM CONCRETO, COM MARTELO DEMOLIDOR, PARA INSTALAÇÕES HIDRÁULICAS, DIÂMETROS MENORES OU IGUAIS A 40 MM. AF_09/2023 | UN | 365.33 | 0.2937 | 107.2974
4.2.10 | 97625 | DEMOLIÇÃO DE ALVENARIA PARA QUALQUER TIPO DE BLOCO, DE FORMA MECANIZADA, SEM REAPROVEITAMENTO. AF_09/2023 | M3 | 1.8 | 0.3794 | 0.68292
4.3.4 | 87894 | CHAPISCO APLICADO EM ALVENARIA (SEM PRESENÇA DE VÃOS) E ESTRUTURAS DE CONCRETO DE FACHADA, COM COLHER DE PEDREIRO. ARGAMASSA TRAÇO 1:3 COM PREPARO EM BETONEIRA 400L. AF_10/2022 | M2 | 1721.67 | 0.015984 | 27.5192
4.3.5 | 104237 | EMBOÇO OU MASSA ÚNICA EM ARGAMASSA TRAÇO 1:2:8, PREPARO MECÂNICA COM BETONEIRA 400 L, APLICADA MANUALMENTE EM PANOS DE FACHADA SEM PRESENÇA DE VÃOS, ESPESSURA DE 35 MM, ACESSO POR ANDAIME. AF_08/2022 | M2 | 1721.67 | 0.17685 | 304.4773
4.3.14 | CP ADAP. 023 | FORNECIMENTO E INSTALAÇÃO DE BRISES EM PVC E MONTANTES EM ALUMÍNIO | M2 | 340 | 0.3 | 102
4.4.2 | 87630 | CONTRAPISO EM ARGAMASSA TRAÇO 1:4 (CIMENTO E AREIA), PREPARO MECÂNICO COM BETONEIRA 400 L, APLICADO EM ÁREAS SECAS SOBRE LAJE, ADERIDO, ACABAMENTO NÃO REFORÇADO, ESPESSURA 3CM. AF_07/2021 | M2 | 408 | 0.20903 | 85.2863
4.5.3 | 87630 | CONTRAPISO EM ARGAMASSA TRAÇO 1:4 (CIMENTO E AREIA), PREPARO MECÂNICO COM BETONEIRA 400 L, APLICADO EM ÁREAS SECAS SOBRE LAJE, ADERIDO, ACABAMENTO NÃO REFORÇADO, ESPESSURA 3CM. AF_07/2021 | M2 | 229.45 | 0.20903 | 47.9631
4.6.1 | 97625 | DEMOLIÇÃO DE ALVENARIA PARA QUALQUER TIPO DE BLOCO, DE FORMA MECANIZADA, SEM REAPROVEITAMENTO. AF_09/2023 | M3 | 5 | 0.3794 | 1.897
4.6.4 | 92762 | MONTAGEM E DESMONTAGEM DE FÔRMA DE PILARES RETANGULARES E ESTRUTURAS SIMILARES, PÉ-DIREITO SIMPLES, EM CHAPA DE MADEIRA COMPENSADA PLASTIFICADA, 10 UTILIZAÇÕES. AF_09/2020 | KG | 4 | 0.03339 | 0.13356
4.6.6 | 103356 | ALVENARIA DE VEDAÇÃO DE BLOCOS CERÂMICOS FURADOS NA HORIZONTAL DE 9X19X29 CM (ESPESSURA 9 CM) E ARGAMASSA DE ASSENTAMENTO COM PREPARO EM BETONEIRA. AF_12/2021 | M2 | 25 | 0.03465 | 0.86625
4.6.7 | 92455 | MONTAGEM E DESMONTAGEM DE FÔRMA DE VIGA, ESCORAMENTO COM GARFO DE MADEIRA, PÉ-DIREITO SIMPLES, EM CHAPA DE MADEIRA RESINADA, 4 UTILIZAÇÕES. AF_09/2020 | M2 | 12 | 0.30901 | 3.7081
4.6.9 | 87894 | CHAPISCO APLICADO EM ALVENARIA (SEM PRESENÇA DE VÃOS) E ESTRUTURAS DE CONCRETO DE FACHADA, COM COLHER DE PEDREIRO. ARGAMASSA TRAÇO 1:3 COM PREPARO EM BETONEIRA 400L. AF_10/2022 | M2 | 25 | 0.015984 | 0.3996
4.6.10 | 104237 | EMBOÇO OU MASSA ÚNICA EM ARGAMASSA TRAÇO 1:2:8, PREPARO MECÂNICA COM BETONEIRA 400 L, APLICADA MANUALMENTE EM PANOS DE FACHADA SEM PRESENÇA DE VÃOS, ESPESSURA DE 35 MM, ACESSO POR ANDAIME. AF_08/2022 | M2 | 25 | 0.17685 | 4.4213
4.7.1 | 97649 | REMOÇÃO DE TELHAS DE FIBROCIMENTO, METÁLICA E CERÂMICA, DE FORMA MECANIZADA, COM USO DE GUINDASTE, SEM REAPROVEITAMENTO. AF_09/2023 | M2 | 459 | 0.0037 | 1.6983
4.7.2 | CP ADAP. 064 | TELHAMENTO COM TELHA TERMO ACÚSTICA EM ALUMÍNIO ONDULADA COM 30MM DE PREENCHIMENTO / POLIURETANO RÍGIDO | M2 | 459 | 0.0021 | 0.9639
4.7.3 | CP ADAP. 054 | RUFO EM CHAPA DE AÇO GALVANIZADO NÚMERO 24, CORTE DE 50 CM, INCLUSO TRANSPORTE VERTICAL | M | 34 | 0.0315 | 1.071
4.7.4 | CP ADAP. 055 | CUMEEIRA EM CHAPA DE AÇO GALVANIZADO NÚMERO 24, CORTE DE 100 CM, INCLUSO TRANSPORTE VERTICAL | M | 30 | 0.0315 | 0.945
5.1 | 97625 | DEMOLIÇÃO DE ALVENARIA PARA QUALQUER TIPO DE BLOCO, DE FORMA MECANIZADA, SEM REAPROVEITAMENTO. AF_09/2023 | M3 | 39.6 | 0.3794 | 15.0242
5.4 | CP-95467-90315369 | EMBASAMENTO C/PEDRA ARGAMASSADA UTILIZANDO ARG.CIM/AREIA 1:6 (M3) | M3 | 9.9 | 1.392 | 13.7808
5.6 | 92762 | ARMAÇÃO DE PILAR OU VIGA DE ESTRUTURA CONVENCIONAL DE CONCRETO ARMADO UTILIZANDO AÇO CA-50 DE 10,0 MM - MONTAGEM. AF_06/2022 | KG | 426.35 | 0.03339 | 14.2358
5.8 | 92423 | MONTAGEM E DESMONTAGEM DE FÔRMA DE PILARES RETANGULARES E ESTRUTURAS SIMILARES, PÉ-DIREITO SIMPLES, EM CHAPA DE MADEIRA COMPENSADA RESINADA, 6 UTILIZAÇÕES. AF_09/2020 | M2 | 72 | 0.059784 | 4.3044
5.11 | 96556 | CONCRETAGEM DE SAPATAS, FCK 30 MPA, COM USO DE JERICA ? LANÇAMENTO, ADENSAMENTO E ACABAMENTO. AF_06/2017 | M3 | 3.89 | 1.426 | 5.5471
5.12 | 93205 | CINTA DE AMARRAÇÃO DE ALVENARIA MOLDADA IN LOCO COM UTILIZAÇÃO DE BLOCOS CANALETA. AF_03/2016 | M | 220 | 0.023429 | 5.1543
5.13 | 89470 | ALVENARIA DE BLOCOS DE CONCRETO ESTRUTURAL 14X19X39 CM (ESPESSURA 14 CM), FBK = 4,5 MPA, UTILIZANDO COLHER DE PEDREIRO. AF_10/2022 | M2 | 242 | 0.071568 | 17.3195
6.4 | 87630 | CONTRAPISO EM ARGAMASSA TRAÇO 1:4 (CIMENTO E AREIA), PREPARO MECÂNICO COM BETONEIRA 400 L, APLICADO EM ÁREAS SECAS SOBRE LAJE, ADERIDO, ACABAMENTO NÃO REFORÇADO, ESPESSURA 3CM. AF_07/2021 | M2 | 123.31 | 0.20903 | 25.7761
6.10 | 97640 | REMOÇÃO DE FORROS DE DRYWALL, PVC E FIBROMINERAL, DE FORMA MANUAL, SEM REAPROVEITAMENTO. AF_09/2023 | M2 | 123.31 | 0.0229 | 2.8238
6.11 | 120412 | FORRO MODULAR DE PVC MAGIORE 625 x 1250mm VIPAL | M2 | 123.31 | 0.6 | 73.986
7.3 | 100982 | CARGA, MANOBRA E DESCARGA DE ENTULHO EM CAMINHÃO BASCULANTE 10 M³ - CARGA COM ESCAVADEIRA HIDRÁULICA (CAÇAMBA DE 0,80 M³ / 111 HP) E DESCARGA LIVRE (UNIDADE: M3). AF_07/2020 | M3 | 355.22 | 0.0524 | 18.6135
[5 empty] | TOTAL: | 2383.7449
[ Encargos | 00043489 | EPI - FAMILIA PEDREIRO - HORISTA (ENCARGOS COMPLEMENTARES - COLETADO CAIXA) | H
2.2 | 93208 | EXECUÇÃO DE ALMOXARIFADO EM CANTEIRO DE OBRA EM CHAPA DE MADEIRA COMPENSADA, INCLUSO PRATELEIRAS. AF_02/2016 | M2 | 30 | 1.0418 | 31.2533
2.3 | 93210 | EXECUÇÃO DE REFEITÓRIO EM CANTEIRO DE OBRA EM CHAPA DE MADEIRA COMPENSADA, NÃO INCLUSO MOBILIÁRIO E EQUIPAMENTOS. AF_02/2016 | M2 | 14 | 0.94141 | 13.1798
3.2.4 | CP ADAP. 009 | PINTURA PROTEÇÃO C/INIBIDOR MIGRATÓRIO CORROSÃO, 2 DEMÃOS - M2 | M2 | 95.05 | 0.4 | 38.02
3.2.5 | CP ADAP. 007 | APLICAÇÃO DE ADESIVO ESTRUTURAL - KG | KG | 95.05 | 0.4 | 38.02
3.2.6 | 92762. | ARMAÇÃO DE PILAR OU VIGA DE ESTRUTURA CONVENCIONAL DE CONCRETO ARMADO UTILIZANDO AÇO CA-50 DE 10,0 MM - MONTAGEM. AF_06/2022 (KG) | KG | 342.18 | 0.0558 | 19.0936
3.2.7 | CP ADAP. 005 | RECUPERAÇÃO CONCRETO COM ARGAMASSA POLIMÉRICA ESP.=25MM | M2 | 95.05 | 1.5 | 142.575
3.2.9 | CP ADAP. 001 | SELAGEM DE FISSURAS COM INJEÇÃO DE RESINA EPÓXI | KG | 21.25 | 1 | 21.25
3.2.12 | 92921 | ARMAÇÃO DE ESTRUTURAS DIVERSAS DE CONCRETO ARMADO, EXCETO VIGAS, PILARES, LAJES E FUNDAÇÕES, UTILIZANDO AÇO CA-50 DE 12,5 MM - MONTAGEM. AF_06/2022 | KG | 131.82 | 0.0596 | 7.8565
3.3.1 | 97633 | DEMOLIÇÃO DE REVESTIMENTO CERÂMICO, DE FORMA MANUAL, SEM REAPROVEITAMENTO. AF_09/2023 | M2 | 44.77 | 0.2301 | 10.3016
3.3.2 | 97631 | DEMOLIÇÃO DE ARGAMASSAS, DE FORMA MANUAL, SEM REAPROVEITAMENTO. AF_09/2023 | M2 | 44.77 | 0.1151 | 5.153
3.3.4 | 87894 | CHAPISCO APLICADO EM ALVENARIA (SEM PRESENÇA DE VÃOS) E ESTRUTURAS DE CONCRETO DE FACHADA, COM COLHER DE PEDREIRO. ARGAMASSA TRAÇO 1:3 COM PREPARO EM BETONEIRA 400L. AF_10/2022 | M2 | 44.77 | 0.1394 | 6.2409
3.3.5 | 104237 | EMBOÇO OU MASSA ÚNICA EM ARGAMASSA TRAÇO 1:2:8, PREPARO MECÂNICA COM BETONEIRA 400 L, APLICADA MANUALMENTE EM PANOS DE FACHADA SEM PRESENÇA DE VÃOS, ESPESSURA DE 35 MM, ACESSO POR ANDAIME. AF_08/2022 | M2 | 44.77 | 0.532 | 23.8176
3.3.6 | CP ADAP. 031 | APLICAÇÃO DE JUNTA DE DILATAÇÃO ELÁSTICA PARA CONCRETO (FUGENBAND) | M | 234 | 0.417 | 97.578
3.3.7 | CP ADAP. 036 | REVESTIMENTO CERÂMICO 5 X 5, COR AZUL DANÚBIO FOSCO (GALPÃO DMA) | M2 | 42.68 | 1.156 | 49.3381
3.3.8 | CP ADAP. 037 | REVESTIMENTO CERÂMINO 5 X 5 CM, COR PRETO BERLIN (GALPÃO DMA) | M2 | 2.09 | 1.156 | 2.416
3.3.9 | CP ADAP. 018 | REJUNTAMENTO P/CERÂMICA C/ EPOXI (PAREDE/PISO) | M2 | 852 | 0.23 | 195.96
3.3.10 | S08637 | Chapim de concreto pré-moldado | m | 142 | 0.0108 | 1.5336
3.4.2 | CP ADAP. 019 | IMPERMEABILIZAÇÃO DE SUPERFÍCIE C/ CRISTALIZANTE , 2 DEMÃOS | M2 | 161.22 | 0.476 | 76.7407
3.5.2 | S07218 | Remoção de impermeabilização com manta asfaltica | m2 | 262.7 | 0.1 | 26.27
3.5.3 | 87682 | CONTRAPISO EM ARGAMASSA TRAÇO 1:4 (CIMENTO E AREIA), PREPARO MANUAL, APLICADO EM ÁREAS SECAS SOBRE LAJE, NÃO ADERIDO, ACABAMENTO NÃO REFORÇADO, ESPESSURA 4CM. AF_07/2021 | M2 | 142 | 0.248 | 35.216
3.5.4 | CP ADAP. 50 | IMPERMEABILIZAÇÃO COM MANTA ASFÁLTICA ALUMINIZADA, E=3MM TIPO II CLASSE B | M2 | 262.7 | 0.948 | 249.0396
3.5.5 | S08637 | Chapim de concreto pré-moldado | m | 71 | 0.0108 | 0.7668
4.2.4 | CP ADAP. 009 | PINTURA PROTEÇÃO C/INIBIDOR MIGRATÓRIO CORROSÃO, 2 DEMÃOS - M2 | M2 | 91.8 | 0.4 | 36.72
4.2.5 | CP ADAP. 007 | APLICAÇÃO DE ADESIVO ESTRUTURAL - KG | KG | 91.8 | 0.4 | 36.72
4.2.7 | CP ADAP. 005 | RECUPERAÇÃO CONCRETO COM ARGAMASSA POLIMÉRICA ESP.=25MM | M2 | 91.8 | 1.5 | 137.7
4.2.9 | CP ADAP. 001 | SELAGEM DE FISSURAS COM INJEÇÃO DE RESINA EPÓXI | KG | 30.14 | 1 | 30.14
4.2.12 | 92921 | ARMAÇÃO DE ESTRUTURAS DIVERSAS DE CONCRETO ARMADO, EXCETO VIGAS, PILARES, LAJES E FUNDAÇÕES, UTILIZANDO AÇO CA-50 DE 12,5 MM - MONTAGEM. AF_06/2022 | KG | 34.67 | 0.0596 | 2.0663
4.2.13 | 103337 | ALVENARIA DE VEDAÇÃO DE BLOCOS VAZADOS DE CONCRETO APARENTE DE 9X19X39 CM (ESPESSURA 9 CM) E ARGAMASSA DE ASSENTAMENTO COM PREPARO MANUAL. AF_12/2021 | M2 | 9 | 0.95 | 8.55
4.2.14 | CP ADAP. 014 | FIBRA DE CARBONO PARA REFORCO ESTRUTURAL -VIGAS | M2 | 1.36 | 2.732 | 3.7155
4.2.15 | 87878 | CHAPISCO APLICADO EM ALVENARIAS E ESTRUTURAS DE CONCRETO INTERNAS (Recomposição das paredes e lajes internas) | M2 | 17.4 | 0.0681 | 1.1849
4.2.16 | C3408 | REBOCO C/ ARGAMASSA DE CIMENTO E AREIA S/ PENEIRAR, TRAÇO 1:3 (Recomposição das paredes e lajes internas) | M2 | 17.4 | 0.6 | 10.44
4.3.1 | 97633 | DEMOLIÇÃO DE REVESTIMENTO CERÂMICO, DE FORMA MANUAL, SEM REAPROVEITAMENTO. AF_09/2023 | M2 | 1721.67 | 0.2301 | 396.1563
4.3.2 | 97631 | DEMOLIÇÃO DE ARGAMASSAS, DE FORMA MANUAL, SEM REAPROVEITAMENTO. AF_09/2023 | M2 | 1721.67 | 0.1151 | 198.1642
4.3.4 | 87894 | CHAPISCO APLICADO EM ALVENARIA (SEM PRESENÇA DE VÃOS) E ESTRUTURAS DE CONCRETO DE FACHADA, COM COLHER DE PEDREIRO. ARGAMASSA TRAÇO 1:3 COM PREPARO EM BETONEIRA 400L. AF_10/2022 | M2 | 1721.67 | 0.1394 | 240.0008
4.3.5 | 104237 | EMBOÇO OU MASSA ÚNICA EM ARGAMASSA TRAÇO 1:2:8, PREPARO MECÂNICA COM BETONEIRA 400 L, APLICADA MANUALMENTE EM PANOS DE FACHADA SEM PRESENÇA DE VÃOS, ESPESSURA DE 35 MM, ACESSO POR ANDAIME. AF_08/2022 | M2 | 1721.67 | 0.532 | 915.9284
4.3.6 | CP ADAP. 027 | REVESTIMENTO CERÂMICO 10x10CM, COR AZUL ESCURO (Fachadas Norte/Sul/Leste/Oeste) | M2 | 1269.65 | 1.156 | 1467.7154
4.3.7 | CP ADAP. 028 | REVESTIMENTO CERÂMICO 10x10CM, COR BRANCA (Fachadas Norte/Sul) | M2 | 168.7 | 1.156 | 195.0172
4.3.8 | CP ADAP. 029 | REVESTIMENTO CERÂMICO 10x10CM, COR CINZA ESCURO (FACHADAS Norte/Sul/Leste/Oeste) | M2 | 283.3 | 1.156 | 327.4948
4.3.9 | CP ADAP. 018 | REJUNTAMENTO P/CERÂMICA C/ EPOXI (PAREDE/PISO) | M2 | 1721.67 | 0.23 | 395.9841
4.3.12 | S08637 | Chapim de concreto pré-moldado | m | 190 | 0.0108 | 2.052
4.3.13 | CP ADAP. 022 | REMOÇÃO DE BRISES DE VIDRO E ESTRUTURA PORTANTE | M2 | 340 | 0.6 | 204
4.3.14 | CP ADAP. 023 | FORNECIMENTO E INSTALAÇÃO DE BRISES EM PVC E MONTANTES EM ALUMÍNIO | M2 | 340 | 0.6 | 204
4.4.2 | 87630 | CONTRAPISO EM ARGAMASSA TRAÇO 1:4 (CIMENTO E AREIA), PREPARO MECÂNICO COM BETONEIRA 400 L, APLICADO EM ÁREAS SECAS SOBRE LAJE, ADERIDO, ACABAMENTO NÃO REFORÇADO, ESPESSURA 3CM. AF_07/2021 | M2 | 408 | 0.245 | 99.96
4.4.3 | CP ADAP. 020 | IMPERMEABILIZAÇÃO COM REVESTIMENTO MINERAL MONOCOMPONENTE (ARGAMASSA POLIMÉRICA) | M2 | 408 | 0.476 | 194.208
4.5.1 | CP ADAP. 011 | DEMOLIÇÃO DE PISO CIMENTADO SOBRE LASTRO DE CONCRETO | M2 | 229.45 | 0.13 | 29.8285
4.5.2 | 97631 | DEMOLIÇÃO DE ARGAMASSAS, DE FORMA MANUAL, SEM REAPROVEITAMENTO. AF_09/2023 | M2 | 46.46 | 0.1151 | 5.3475
4.5.3 | 87630 | CONTRAPISO EM ARGAMASSA TRAÇO 1:4 (CIMENTO E AREIA), PREPARO MECÂNICO COM BETONEIRA 400 L, APLICADO EM ÁREAS SECAS SOBRE LAJE, ADERIDO, ACABAMENTO NÃO REFORÇADO, ESPESSURA 3CM. AF_07/2021 | M2 | 229.45 | 0.245 | 56.2152
4.5.4 | CP ADAP. 51 | IMPERMEABILIZAÇÃO DE SUPERFÍCIE COM MANTA ASFÁLTICA, UMA CAMADA, INCLUSIVE APLICAÇÃO DE PRIMER ASFÁLTICO, E=4MM | M2 | 275.91 | 0.948 | 261.5627
4.5.5 | 98567 | PROTEÇÃO MECÂNICA DE SUPERFICIE HORIZONTAL COM ARGAMASSA DE CIMENTO E AREIA, TRAÇO 1:3, E=4CM. AF_09/2023 | M2 | 229.45 | 0.9282 | 212.9755
4.5.6 | 98564 | PROTEÇÃO MECÂNICA DE SUPERFÍCIE VERTICAL COM ARGAMASSA DE CIMENTO E AREIA, TRAÇO 1:3, E=2CM. AF_09/2023 | M2 | 46.46 | 0.5154 | 23.9455
4.6.2 | 97626 | DEMOLIÇÃO DE PILARES E VIGAS EM CONCRETO ARMADO, DE FORMA MANUAL, SEM REAPROVEITAMENTO. AF_09/2023 | M3 | 0.25 | 3.5586 | 0.88965
4.6.3 | 92762. | ARMAÇÃO DE PILAR OU VIGA DE ESTRUTURA CONVENCIONAL DE CONCRETO ARMADO UTILIZANDO AÇO CA-50 DE 10,0 MM - MONTAGEM. AF_06/2022 (KG) | KG | 4 | 0.0558 | 0.2232
4.6.5 | 103669 | CONCRETAGEM DE PILARES, FCK = 25 MPA, COM USO DE BALDES - LANÇAMENTO, ADENSAMENTO E ACABAMENTO. AF_02/2022 | M3 | 0.25 | 2.459 | 0.61475
4.6.6 | 103356 | ALVENARIA DE VEDAÇÃO DE BLOCOS CERÂMICOS FURADOS NA HORIZONTAL DE 9X19X29 CM (ESPESSURA 9 CM) E ARGAMASSA DE ASSENTAMENTO COM PREPARO EM BETONEIRA. AF_12/2021 | M2 | 25 | 0.77 | 19.25
4.6.8 | 103683 | CONCRETAGEM DE VIGAS E LAJES, FCK=25 MPA, PARA QUALQUER TIPO DE LAJE COM BALDES EM EDIFICAÇÃO DE MULTIPAVIMENTOS ATÉ 04 ANDARES - LANÇAMENTO, ADENSAMENTO E ACABAMENTO. AF_02/2022 | M3 | 0.56 | 6.857 | 3.8399
4.6.9 | 87894 | CHAPISCO APLICADO EM ALVENARIA (SEM PRESENÇA DE VÃOS) E ESTRUTURAS DE CONCRETO DE FACHADA, COM COLHER DE PEDREIRO. ARGAMASSA TRAÇO 1:3 COM PREPARO EM BETONEIRA 400L. AF_10/2022 | M2 | 25 | 0.1394 | 3.485
4.6.10 | 104237 | EMBOÇO OU MASSA ÚNICA EM ARGAMASSA TRAÇO 1:2:8, PREPARO MECÂNICA COM BETONEIRA 400 L, APLICADA MANUALMENTE EM PANOS DE FACHADA SEM PRESENÇA DE VÃOS, ESPESSURA DE 35 MM, ACESSO POR ANDAIME. AF_08/2022 | M2 | 25 | 0.532 | 13.3
5.3 | 96527 | ESCAVAÇÃO MANUAL DE VALA PARA VIGA BALDRAME (INCLUINDO ESCAVAÇÃO PARA COLOCAÇÃO DE FÔRMAS). AF_06/2017 | M3 | 9.9 | 1.459 | 14.4441
5.4 | CP-95467-90315369 | EMBASAMENTO C/PEDRA ARGAMASSADA UTILIZANDO ARG.CIM/AREIA 1:6 (M3) | M3 | 9.9 | 6 | 59.4
5.7 | 92767 | ARMAÇÃO DE PILAR DE ESTRUTURA CONVENCIONAL DE CONCRETO ARMADO UTILIZANDO AÇO CA-60 DE 4,2 MM - MONTAGEM. AF_06/2022 | KG | 60.82 | 0.2312 | 14.0616
5.10 | 103669 | CONCRETAGEM DE PILARES, FCK = 25 MPA, COM USO DE BALDES - LANÇAMENTO, ADENSAMENTO E ACABAMENTO. AF_02/2022 | M3 | 3.38 | 2.459 | 8.3114
5.11 | 96556 | CONCRETAGEM DE SAPATAS, FCK 30 MPA, COM USO DE JERICA ? LANÇAMENTO, ADENSAMENTO E ACABAMENTO. AF_06/2017 | M3 | 3.89 | 4.906 | 19.0843
5.12 | 93205 | CINTA DE AMARRAÇÃO DE ALVENARIA MOLDADA IN LOCO COM UTILIZAÇÃO DE BLOCOS CANALETA. AF_03/2016 | M | 220 | 0.26785 | 58.9274
5.13 | 89470 | ALVENARIA DE BLOCOS DE CONCRETO ESTRUTURAL 14X19X39 CM (ESPESSURA 14 CM), FBK = 4,5 MPA, UTILIZANDO COLHER DE PEDREIRO. AF_10/2022 | M2 | 242 | 0.62 | 150.04
5.14 | S08637 | Chapim de concreto pré-moldado | m | 110 | 0.0108 | 1.188
5.15 | CP ADAP. 024 | REMOÇÃO / RECOMPOSIÇÃO DE CERCA ELÉTRICA | M | 110 | 0.45 | 49.5
6.1 | 97633 | DEMOLIÇÃO DE REVESTIMENTO CERÂMICO, DE FORMA MANUAL, SEM REAPROVEITAMENTO. AF_09/2023 | M2 | 416.73 | 0.2301 | 95.8896
6.2 | CP ADAP. 025 | REMOÇÃO DE DIVISÓRIA DE GRANITO | M2 | 106.02 | 0.07 | 7.4214
6.3 | CP ADAP. 011 | DEMOLIÇÃO DE PISO CIMENTADO SOBRE LASTRO DE CONCRETO | M2 | 123.31 | 0.13 | 16.0303
6.4 | 87630 | CONTRAPISO EM ARGAMASSA TRAÇO 1:4 (CIMENTO E AREIA), PREPARO MECÂNICO COM BETONEIRA 400 L, APLICADO EM ÁREAS SECAS SOBRE LAJE, ADERIDO, ACABAMENTO NÃO REFORÇADO, ESPESSURA 3CM. AF_07/2021 | M2 | 123.31 | 0.245 | 30.211
6.5 | CP ADAP. 51 | IMPERMEABILIZAÇÃO DE SUPERFÍCIE COM MANTA ASFÁLTICA, UMA CAMADA, INCLUSIVE APLICAÇÃO DE PRIMER ASFÁLTICO, E=4MM | M2 | 178.5 | 0.948 | 169.218
6.6 | 98565 | PROTEÇÃO MECÂNICA DE SUPERFICIE HORIZONTAL COM ARGAMASSA DE CIMENTO E AREIA, TRAÇO 1:3, E=3CM. AF_09/2023 | M2 | 123.31 | 0.6912 | 85.2319
6.7 | 98564 | PROTEÇÃO MECÂNICA DE SUPERFÍCIE VERTICAL COM ARGAMASSA DE CIMENTO E AREIA, TRAÇO 1:3, E=2CM. AF_09/2023 | M2 | 55.18 | 0.5154 | 28.4398
6.8 | 87263 | REVESTIMENTO CERÂMICO PARA PISO COM PLACAS TIPO PORCELANATO DE DIMENSÕES 60X60 CM APLICADA EM AMBIENTES DE ÁREA MAIOR QUE 10 M². AF_02/2023_PE | M2 | 416.73 | 0.5203 | 216.8246
6.15 | 86938 | CUBA DE EMBUTIR OVAL EM LOUÇA BRANCA, 35 X 50CM OU EQUIVALENTE, INCLUSO VÁLVULA E SIFÃO TIPO GARRAFA EM METAL CROMADO - FORNECIMENTO E INSTALAÇÃO. AF_01/2020 | UN | 30 | 0.8458 | 25.374
6.19 | CP ADAP. 059 | Divisória em granito branco Itaúnas, polido dos 2 lados | M2 | 106.02 | 0.4739 | 50.2429
6.20 | CP ADAP. 060 | Bancada em granito branco Itaúnas | M2 | 20.66 | 0.4739 | 9.7908
6.21 | 91338 | PORTA DE ALUMÍNIO DE ABRIR COM LAMBRI, COM GUARNIÇÃO, FIXAÇÃO COM PARAFUSOS - FORNECIMENTO E INSTALAÇÃO. AF_12/2019 | M2 | 29.92 | 0.3563 | 10.6605
6.27 | S09718 | Espelho de cristal 4mm com moldura de alumínio | m2 | 29.8 | 0.3 | 8.94
[5 empty] | TOTAL: | 7960.2472
[ Encargos | 00043490 | EPI - FAMILIA PINTOR - HORISTA (ENCARGOS COMPLEMENTARES - COLETADO CAIXA) | H
2.1 | 103689 | FORNECIMENTO E INSTALAÇÃO DE PLACA DE OBRA COM CHAPA GALVANIZADA E ESTRUTURA DE MADEIRA. AF_03/2022_PS | M2 | 2.88 | 0.22645 | 0.65218
2.2 | 93208 | EXECUÇÃO DE ALMOXARIFADO EM CANTEIRO DE OBRA EM CHAPA DE MADEIRA COMPENSADA, INCLUSO PRATELEIRAS. AF_02/2016 | M2 | 30 | 0.61092 | 18.3277
2.3 | 93210 | EXECUÇÃO DE REFEITÓRIO EM CANTEIRO DE OBRA EM CHAPA DE MADEIRA COMPENSADA, NÃO INCLUSO MOBILIÁRIO E EQUIPAMENTOS. AF_02/2016 | M2 | 14 | 0.23312 | 3.2637
4.3.10 | 88485 | FUNDO SELADOR ACRÍLICO, APLICAÇÃO MANUAL EM PAREDE, UMA DEMÃO. AF_04/2023 | M2 | 58.29 | 0.0666 | 3.8821
4.3.11 | 88423 | APLICAÇÃO MANUAL DE PINTURA COM TINTA TEXTURIZADA ACRÍLICA EM PAREDES EXTERNAS DE CASAS, UMA COR. AF_06/2014 | M2 | 58.29 | 0.176 | 10.259
4.6.11 | 88415 | APLICAÇÃO MANUAL DE FUNDO SELADOR ACRÍLICO EM PAREDES EXTERNAS DE CASAS. AF_06/2014 | M2 | 168 | 0.054 | 9.072
4.6.12 | 88423 | APLICAÇÃO MANUAL DE PINTURA COM TINTA TEXTURIZADA ACRÍLICA EM PAREDES EXTERNAS DE CASAS, UMA COR. AF_06/2014 | M2 | 168 | 0.176 | 29.568
[5 empty] | TOTAL: | 75.0247
[ Encargos | 00043491 | EPI - FAMILIA SERVENTE - HORISTA (ENCARGOS COMPLEMENTARES - COLETADO CAIXA) | H
2.1 | 103689 | FORNECIMENTO E INSTALAÇÃO DE PLACA DE OBRA COM CHAPA GALVANIZADA E ESTRUTURA DE MADEIRA. AF_03/2022_PS | M2 | 2.88 | 1.1186 | 3.2216
2.2 | 93208 | EXECUÇÃO DE ALMOXARIFADO EM CANTEIRO DE OBRA EM CHAPA DE MADEIRA COMPENSADA, INCLUSO PRATELEIRAS. AF_02/2016 | M2 | 30 | 1.2034 | 36.1021
2.3 | 93210 | EXECUÇÃO DE REFEITÓRIO EM CANTEIRO DE OBRA EM CHAPA DE MADEIRA COMPENSADA, NÃO INCLUSO MOBILIÁRIO E EQUIPAMENTOS. AF_02/2016 | M2 | 14 | 1.1519 | 16.126
2.4 | 101493 | ENTRADA DE ENERGIA ELÉTRICA, AÉREA, MONOFÁSICA, COM CAIXA DE EMBUTIR, CABO DE 10 MM2 E DISJUNTOR DIN 50A (NÃO INCLUSO O POSTE DE CONCRETO). AF_07/2020_PS | UN | 1 | 0.08984 | 0.08984
2.5 | CP ADAP. 002 | INSTALAÇÕES PROVISÓRIAS DE ÁGUA | UN | 1 | 8.12 | 8.12
3.1.2 | 97063 | MONTAGEM E DESMONTAGEM DE ANDAIME MODULAR FACHADEIRO, COM PISO METÁLICO, PARA EDIFICAÇÕES COM MÚLTIPLOS PAVIMENTOS (EXCLUSIVE ANDAIME E LIMPEZA). AF_11/2017 | M2 | 889 | 0.20819 | 185.0846
3.2.1 | CP ADAP. 010 | APICOAMENTO EM CONCRETO/PREPARO DA SUPERFÍCIE | M2 | 95.05 | 2 | 190.1
3.2.2 | CP ADAP. 004 | LIMPEZA DE SUPERFÍCIE C/ ESCOVA DE AÇO | M2 | 95.05 | 0.4 | 38.02
3.2.4 | CP ADAP. 009 | PINTURA PROTEÇÃO C/INIBIDOR MIGRATÓRIO CORROSÃO, 2 DEMÃOS - M2 | M2 | 95.05 | 0.2 | 19.01
3.2.5 | CP ADAP. 007 | APLICAÇÃO DE ADESIVO ESTRUTURAL - KG | KG | 95.05 | 0.2 | 19.01
3.2.7 | CP ADAP. 005 | RECUPERAÇÃO CONCRETO COM ARGAMASSA POLIMÉRICA ESP.=25MM | M2 | 95.05 | 4 | 380.2
3.2.9 | CP ADAP. 001 | SELAGEM DE FISSURAS COM INJEÇÃO DE RESINA EPÓXI | KG | 21.25 | 5 | 106.25
3.3.1 | 97633 | DEMOLIÇÃO DE REVESTIMENTO CERÂMICO, DE FORMA MANUAL, SEM REAPROVEITAMENTO. AF_09/2023 | M2 | 44.77 | 0.774 | 34.652
3.3.2 | 97631 | DEMOLIÇÃO DE ARGAMASSAS, DE FORMA MANUAL, SEM REAPROVEITAMENTO. AF_09/2023 | M2 | 44.77 | 0.3872 | 17.3349
3.3.4 | 87894 | CHAPISCO APLICADO EM ALVENARIA (SEM PRESENÇA DE VÃOS) E ESTRUTURAS DE CONCRETO DE FACHADA, COM COLHER DE PEDREIRO. ARGAMASSA TRAÇO 1:3 COM PREPARO EM BETONEIRA 400L. AF_10/2022 | M2 | 44.77 | 0.0465 | 2.0818
3.3.5 | 104237 | EMBOÇO OU MASSA ÚNICA EM ARGAMASSA TRAÇO 1:2:8, PREPARO MECÂNICA COM BETONEIRA 400 L, APLICADA MANUALMENTE EM PANOS DE FACHADA SEM PRESENÇA DE VÃOS, ESPESSURA DE 35 MM, ACESSO POR ANDAIME. AF_08/2022 | M2 | 44.77 | 0.532 | 23.8176
3.3.6 | CP ADAP. 031 | APLICAÇÃO DE JUNTA DE DILATAÇÃO ELÁSTICA PARA CONCRETO (FUGENBAND) | M | 234 | 0.417 | 97.578
3.3.7 | CP ADAP. 036 | REVESTIMENTO CERÂMICO 5 X 5, COR AZUL DANÚBIO FOSCO (GALPÃO DMA) | M2 | 42.68 | 0.578 | 24.669
3.3.8 | CP ADAP. 037 | REVESTIMENTO CERÂMINO 5 X 5 CM, COR PRETO BERLIN (GALPÃO DMA) | M2 | 2.09 | 0.578 | 1.208
3.3.9 | CP ADAP. 018 | REJUNTAMENTO P/CERÂMICA C/ EPOXI (PAREDE/PISO) | M2 | 852 | 0.23 | 195.96
3.3.10 | S08637 | Chapim de concreto pré-moldado | m | 142 | 0.14895 | 21.1509
3.4.1 | 99814 | LIMPEZA DE SUPERFÍCIE COM JATO DE ALTA PRESSÃO. AF_04/2019 | M2 | 161.22 | 0.089 | 14.3486
3.4.2 | CP ADAP. 019 | IMPERMEABILIZAÇÃO DE SUPERFÍCIE C/ CRISTALIZANTE , 2 DEMÃOS | M2 | 161.22 | 0.96 | 154.7712
3.5.1 | 99814 | LIMPEZA DE SUPERFÍCIE COM JATO DE ALTA PRESSÃO. AF_04/2019 | M2 | 262.7 | 0.089 | 23.3803
3.5.2 | S07218 | Remoção de impermeabilização com manta asfaltica | m2 | 262.7 | 0.26 | 68.302
3.5.3 | 87682 | CONTRAPISO EM ARGAMASSA TRAÇO 1:4 (CIMENTO E AREIA), PREPARO MANUAL, APLICADO EM ÁREAS SECAS SOBRE LAJE, NÃO ADERIDO, ACABAMENTO NÃO REFORÇADO, ESPESSURA 4CM. AF_07/2021 | M2 | 142 | 0.70806 | 100.5445
3.5.4 | CP ADAP. 50 | IMPERMEABILIZAÇÃO COM MANTA ASFÁLTICA ALUMINIZADA, E=3MM TIPO II CLASSE B | M2 | 262.7 | 0.192 | 50.4384
3.5.5 | S08637 | Chapim de concreto pré-moldado | m | 71 | 0.14895 | 10.5755
3.6.1 | 97647 | REMOÇÃO DE TELHAS DE FIBROCIMENTO METÁLICA E CERÂMICA, DE FORMA MANUAL, SEM REAPROVEITAMENTO. AF_09/2023 | M2 | 1217 | 0.1153 | 140.3201
3.6.2 | CP ADAP. 064 | TELHAMENTO COM TELHA TERMO ACÚSTICA EM ALUMÍNIO ONDULADA COM 30MM DE PREENCHIMENTO / POLIURETANO RÍGIDO | M2 | 856.28 | 0.062 | 53.0894
3.6.4 | CP ADAP. 054 | RUFO EM CHAPA DE AÇO GALVANIZADO NÚMERO 24, CORTE DE 50 CM, INCLUSO TRANSPORTE VERTICAL | M | 57 | 0.207 | 11.799
4.1.2 | 97063 | MONTAGEM E DESMONTAGEM DE ANDAIME MODULAR FACHADEIRO, COM PISO METÁLICO, PARA EDIFICAÇÕES COM MÚLTIPLOS PAVIMENTOS (EXCLUSIVE ANDAIME E LIMPEZA). AF_11/2017 | M2 | 1600.8 | 0.20819 | 333.2772
4.2.1 | CP ADAP. 010 | APICOAMENTO EM CONCRETO/PREPARO DA SUPERFÍCIE | M2 | 91.8 | 2 | 183.6
4.2.2 | CP ADAP. 004 | LIMPEZA DE SUPERFÍCIE C/ ESCOVA DE AÇO | M2 | 91.8 | 0.4 | 36.72
4.2.3 | 99814 | LIMPEZA DE SUPERFÍCIE COM JATO DE ALTA PRESSÃO. AF_04/2019 | M2 | 91.8 | 0.089 | 8.1702
4.2.4 | CP ADAP. 009 | PINTURA PROTEÇÃO C/INIBIDOR MIGRATÓRIO CORROSÃO, 2 DEMÃOS - M2 | M2 | 91.8 | 0.2 | 18.36
4.2.5 | CP ADAP. 007 | APLICAÇÃO DE ADESIVO ESTRUTURAL - KG | KG | 91.8 | 0.2 | 18.36
4.2.7 | CP ADAP. 005 | RECUPERAÇÃO CONCRETO COM ARGAMASSA POLIMÉRICA ESP.=25MM | M2 | 91.8 | 4 | 367.2
4.2.9 | CP ADAP. 001 | SELAGEM DE FISSURAS COM INJEÇÃO DE RESINA EPÓXI | KG | 30.14 | 5 | 150.7
4.2.13 | 103337 | ALVENARIA DE VEDAÇÃO DE BLOCOS VAZADOS DE CONCRETO APARENTE DE 9X19X39 CM (ESPESSURA 9 CM) E ARGAMASSA DE ASSENTAMENTO COM PREPARO MANUAL. AF_12/2021 | M2 | 9 | 0.57157 | 5.1441
4.2.14 | CP ADAP. 014 | FIBRA DE CARBONO PARA REFORCO ESTRUTURAL -VIGAS | M2 | 1.36 | 3.299 | 4.4866
4.2.15 | 87878 | CHAPISCO APLICADO EM ALVENARIAS E ESTRUTURAS DE CONCRETO INTERNAS (Recomposição das paredes e lajes internas) | M2 | 17.4 | 0.066274 | 1.1532
4.2.16 | C3408 | REBOCO C/ ARGAMASSA DE CIMENTO E AREIA S/ PENEIRAR, TRAÇO 1:3 (Recomposição das paredes e lajes internas) | M2 | 17.4 | 0.6 | 10.44
4.3.1 | 97633 | DEMOLIÇÃO DE REVESTIMENTO CERÂMICO, DE FORMA MANUAL, SEM REAPROVEITAMENTO. AF_09/2023 | M2 | 1721.67 | 0.774 | 1332.5726
4.3.2 | 97631 | DEMOLIÇÃO DE ARGAMASSAS, DE FORMA MANUAL, SEM REAPROVEITAMENTO. AF_09/2023 | M2 | 1721.67 | 0.3872 | 666.6306
4.3.4 | 87894 | CHAPISCO APLICADO EM ALVENARIA (SEM PRESENÇA DE VÃOS) E ESTRUTURAS DE CONCRETO DE FACHADA, COM COLHER DE PEDREIRO. ARGAMASSA TRAÇO 1:3 COM PREPARO EM BETONEIRA 400L. AF_10/2022 | M2 | 1721.67 | 0.0465 | 80.0577
4.3.5 | 104237 | EMBOÇO OU MASSA ÚNICA EM ARGAMASSA TRAÇO 1:2:8, PREPARO MECÂNICA COM BETONEIRA 400 L, APLICADA MANUALMENTE EM PANOS DE FACHADA SEM PRESENÇA DE VÃOS, ESPESSURA DE 35 MM, ACESSO POR ANDAIME. AF_08/2022 | M2 | 1721.67 | 0.532 | 915.9284
4.3.6 | CP ADAP. 027 | REVESTIMENTO CERÂMICO 10x10CM, COR AZUL ESCURO (Fachadas Norte/Sul/Leste/Oeste) | M2 | 1269.65 | 0.578 | 733.8577
4.3.7 | CP ADAP. 028 | REVESTIMENTO CERÂMICO 10x10CM, COR BRANCA (Fachadas Norte/Sul) | M2 | 168.7 | 0.578 | 97.5086
4.3.8 | CP ADAP. 029 | REVESTIMENTO CERÂMICO 10x10CM, COR CINZA ESCURO (FACHADAS Norte/Sul/Leste/Oeste) | M2 | 283.3 | 0.578 | 163.7474
4.3.9 | CP ADAP. 018 | REJUNTAMENTO P/CERÂMICA C/ EPOXI (PAREDE/PISO) | M2 | 1721.67 | 0.23 | 395.9841
4.3.10 | 88485 | FUNDO SELADOR ACRÍLICO, APLICAÇÃO MANUAL EM PAREDE, UMA DEMÃO. AF_04/2023 | M2 | 58.29 | 0.0222 | 1.294
4.3.11 | 88423 | APLICAÇÃO MANUAL DE PINTURA COM TINTA TEXTURIZADA ACRÍLICA EM PAREDES EXTERNAS DE CASAS, UMA COR. AF_06/2014 | M2 | 58.29 | 0.044 | 2.5648
4.3.12 | S08637 | Chapim de concreto pré-moldado | m | 190 | 0.14895 | 28.3005
4.4.1 | 99814 | LIMPEZA DE SUPERFÍCIE COM JATO DE ALTA PRESSÃO. AF_04/2019 | M2 | 408 | 0.089 | 36.312
4.4.2 | 87630 | CONTRAPISO EM ARGAMASSA TRAÇO 1:4 (CIMENTO E AREIA), PREPARO MECÂNICO COM BETONEIRA 400 L, APLICADO EM ÁREAS SECAS SOBRE LAJE, ADERIDO, ACABAMENTO NÃO REFORÇADO, ESPESSURA 3CM. AF_07/2021 | M2 | 408 | 0.123 | 50.184
4.4.3 | CP ADAP. 020 | IMPERMEABILIZAÇÃO COM REVESTIMENTO MINERAL MONOCOMPONENTE (ARGAMASSA POLIMÉRICA) | M2 | 408 | 0.096 | 39.168
4.5.1 | CP ADAP. 011 | DEMOLIÇÃO DE PISO CIMENTADO SOBRE LASTRO DE CONCRETO | M2 | 229.45 | 1.3 | 298.285
4.5.2 | 97631 | DEMOLIÇÃO DE ARGAMASSAS, DE FORMA MANUAL, SEM REAPROVEITAMENTO. AF_09/2023 | M2 | 46.46 | 0.3872 | 17.9893
4.5.3 | 87630 | CONTRAPISO EM ARGAMASSA TRAÇO 1:4 (CIMENTO E AREIA), PREPARO MECÂNICO COM BETONEIRA 400 L, APLICADO EM ÁREAS SECAS SOBRE LAJE, ADERIDO, ACABAMENTO NÃO REFORÇADO, ESPESSURA 3CM. AF_07/2021 | M2 | 229.45 | 0.123 | 28.2223
4.5.4 | CP ADAP. 51 | IMPERMEABILIZAÇÃO DE SUPERFÍCIE COM MANTA ASFÁLTICA, UMA CAMADA, INCLUSIVE APLICAÇÃO DE PRIMER ASFÁLTICO, E=4MM | M2 | 275.91 | 0.192 | 52.9747
4.5.5 | 98567 | PROTEÇÃO MECÂNICA DE SUPERFICIE HORIZONTAL COM ARGAMASSA DE CIMENTO E AREIA, TRAÇO 1:3, E=4CM. AF_09/2023 | M2 | 229.45 | 0.7219 | 165.64
4.5.6 | 98564 | PROTEÇÃO MECÂNICA DE SUPERFÍCIE VERTICAL COM ARGAMASSA DE CIMENTO E AREIA, TRAÇO 1:3, E=2CM. AF_09/2023 | M2 | 46.46 | 0.40745 | 18.9301
4.6.2 | 97626 | DEMOLIÇÃO DE PILARES E VIGAS EM CONCRETO ARMADO, DE FORMA MANUAL, SEM REAPROVEITAMENTO. AF_09/2023 | M3 | 0.25 | 22.0636 | 5.5159
4.6.5 | 103669 | CONCRETAGEM DE PILARES, FCK = 25 MPA, COM USO DE BALDES - LANÇAMENTO, ADENSAMENTO E ACABAMENTO. AF_02/2022 | M3 | 0.25 | 7.377 | 1.8442
4.6.6 | 103356 | ALVENARIA DE VEDAÇÃO DE BLOCOS CERÂMICOS FURADOS NA HORIZONTAL DE 9X19X29 CM (ESPESSURA 9 CM) E ARGAMASSA DE ASSENTAMENTO COM PREPARO EM BETONEIRA. AF_12/2021 | M2 | 25 | 0.385 | 9.625
4.6.8 | 103683 | CONCRETAGEM DE VIGAS E LAJES, FCK=25 MPA, PARA QUALQUER TIPO DE LAJE COM BALDES EM EDIFICAÇÃO DE MULTIPAVIMENTOS ATÉ 04 ANDARES - LANÇAMENTO, ADENSAMENTO E ACABAMENTO. AF_02/2022 | M3 | 0.56 | 16.074 | 9.0014
4.6.9 | 87894 | CHAPISCO APLICADO EM ALVENARIA (SEM PRESENÇA DE VÃOS) E ESTRUTURAS DE CONCRETO DE FACHADA, COM COLHER DE PEDREIRO. ARGAMASSA TRAÇO 1:3 COM PREPARO EM BETONEIRA 400L. AF_10/2022 | M2 | 25 | 0.0465 | 1.1625
4.6.10 | 104237 | EMBOÇO OU MASSA ÚNICA EM ARGAMASSA TRAÇO 1:2:8, PREPARO MECÂNICA COM BETONEIRA 400 L, APLICADA MANUALMENTE EM PANOS DE FACHADA SEM PRESENÇA DE VÃOS, ESPESSURA DE 35 MM, ACESSO POR ANDAIME. AF_08/2022 | M2 | 25 | 0.532 | 13.3
4.6.11 | 88415 | APLICAÇÃO MANUAL DE FUNDO SELADOR ACRÍLICO EM PAREDES EXTERNAS DE CASAS. AF_06/2014 | M2 | 168 | 0.014 | 2.352
4.6.12 | 88423 | APLICAÇÃO MANUAL DE PINTURA COM TINTA TEXTURIZADA ACRÍLICA EM PAREDES EXTERNAS DE CASAS, UMA COR. AF_06/2014 | M2 | 168 | 0.044 | 7.392
4.7.1 | 97649 | REMOÇÃO DE TELHAS DE FIBROCIMENTO, METÁLICA E CERÂMICA, DE FORMA MECANIZADA, COM USO DE GUINDASTE, SEM REAPROVEITAMENTO. AF_09/2023 | M2 | 459 | 0.1222 | 56.0898
4.7.2 | CP ADAP. 064 | TELHAMENTO COM TELHA TERMO ACÚSTICA EM ALUMÍNIO ONDULADA COM 30MM DE PREENCHIMENTO / POLIURETANO RÍGIDO | M2 | 459 | 0.062 | 28.458
4.7.3 | CP ADAP. 054 | RUFO EM CHAPA DE AÇO GALVANIZADO NÚMERO 24, CORTE DE 50 CM, INCLUSO TRANSPORTE VERTICAL | M | 34 | 0.207 | 7.038
4.7.4 | CP ADAP. 055 | CUMEEIRA EM CHAPA DE AÇO GALVANIZADO NÚMERO 24, CORTE DE 100 CM, INCLUSO TRANSPORTE VERTICAL | M | 30 | 0.207 | 6.21
4.7.5 | CP ADAP. 038 | REMOÇÃO, ARMAZENAMENTO E REEINSTALAÇÃO DE SPDA COM EMISSÃO DE LAUDO | UN | 2 | 0.0876 | 0.1752
5.3 | 96527 | ESCAVAÇÃO MANUAL DE VALA PARA VIGA BALDRAME (INCLUINDO ESCAVAÇÃO PARA COLOCAÇÃO DE FÔRMAS). AF_06/2017 | M3 | 9.9 | 4.138 | 40.9662
5.4 | CP-95467-90315369 | EMBASAMENTO C/PEDRA ARGAMASSADA UTILIZANDO ARG.CIM/AREIA 1:6 (M3) | M3 | 9.9 | 6 | 59.4
5.5 | 93358 | ESCAVAÇÃO MANUAL DE VALA COM PROFUNDIDADE MENOR OU IGUAL A 1,30 M. AF_02/2021 | M3 | 9.07 | 3.956 | 35.8809
5.10 | 103669 | CONCRETAGEM DE PILARES, FCK = 25 MPA, COM USO DE BALDES - LANÇAMENTO, ADENSAMENTO E ACABAMENTO. AF_02/2022 | M3 | 3.38 | 7.377 | 24.9343
5.11 | 96556 | CONCRETAGEM DE SAPATAS, FCK 30 MPA, COM USO DE JERICA ? LANÇAMENTO, ADENSAMENTO E ACABAMENTO. AF_06/2017 | M3 | 3.89 | 5.5538 | 21.6043
5.12 | 93205 | CINTA DE AMARRAÇÃO DE ALVENARIA MOLDADA IN LOCO COM UTILIZAÇÃO DE BLOCOS CANALETA. AF_03/2016 | M | 220 | 0.15617 | 34.3567
5.13 | 89470 | ALVENARIA DE BLOCOS DE CONCRETO ESTRUTURAL 14X19X39 CM (ESPESSURA 14 CM), FBK = 4,5 MPA, UTILIZANDO COLHER DE PEDREIRO. AF_10/2022 | M2 | 242 | 0.62 | 150.04
5.14 | S08637 | Chapim de concreto pré-moldado | m | 110 | 0.14895 | 16.3845
5.15 | CP ADAP. 024 | REMOÇÃO / RECOMPOSIÇÃO DE CERCA ELÉTRICA | M | 110 | 0.925 | 101.75
6.1 | 97633 | DEMOLIÇÃO DE REVESTIMENTO CERÂMICO, DE FORMA MANUAL, SEM REAPROVEITAMENTO. AF_09/2023 | M2 | 416.73 | 0.774 | 322.549
6.2 | CP ADAP. 025 | REMOÇÃO DE DIVISÓRIA DE GRANITO | M2 | 106.02 | 0.7 | 74.214
6.3 | CP ADAP. 011 | DEMOLIÇÃO DE PISO CIMENTADO SOBRE LASTRO DE CONCRETO | M2 | 123.31 | 1.3 | 160.303
6.4 | 87630 | CONTRAPISO EM ARGAMASSA TRAÇO 1:4 (CIMENTO E AREIA), PREPARO MECÂNICO COM BETONEIRA 400 L, APLICADO EM ÁREAS SECAS SOBRE LAJE, ADERIDO, ACABAMENTO NÃO REFORÇADO, ESPESSURA 3CM. AF_07/2021 | M2 | 123.31 | 0.123 | 15.1671
6.5 | CP ADAP. 51 | IMPERMEABILIZAÇÃO DE SUPERFÍCIE COM MANTA ASFÁLTICA, UMA CAMADA, INCLUSIVE APLICAÇÃO DE PRIMER ASFÁLTICO, E=4MM | M2 | 178.5 | 0.192 | 34.272
6.6 | 98565 | PROTEÇÃO MECÂNICA DE SUPERFICIE HORIZONTAL COM ARGAMASSA DE CIMENTO E AREIA, TRAÇO 1:3, E=3CM. AF_09/2023 | M2 | 123.31 | 0.56355 | 69.4914
6.7 | 98564 | PROTEÇÃO MECÂNICA DE SUPERFÍCIE VERTICAL COM ARGAMASSA DE CIMENTO E AREIA, TRAÇO 1:3, E=2CM. AF_09/2023 | M2 | 55.18 | 0.40745 | 22.4831
6.8 | 87263 | REVESTIMENTO CERÂMICO PARA PISO COM PLACAS TIPO PORCELANATO DE DIMENSÕES 60X60 CM APLICADA EM AMBIENTES DE ÁREA MAIOR QUE 10 M². AF_02/2023_PE | M2 | 416.73 | 0.1674 | 69.7606
6.9 | 99806 | LIMPEZA DE REVESTIMENTO CERÂMICO EM PAREDE COM PANO ÚMIDO AF_04/2019 | M2 | 416.73 | 0.04 | 16.6692
6.10 | 97640 | REMOÇÃO DE FORROS DE DRYWALL, PVC E FIBROMINERAL, DE FORMA MANUAL, SEM REAPROVEITAMENTO. AF_09/2023 | M2 | 123.31 | 0.0647 | 7.9782
6.11 | 120412 | FORRO MODULAR DE PVC MAGIORE 625 x 1250mm VIPAL | M2 | 123.31 | 0.6 | 73.986
6.12 | 100878 | VASO SANITÁRIO SIFONADO COM CAIXA ACOPLADA, LOUÇA BRANCA - PADRÃO ALTO - FORNECIMENTO E INSTALAÇÃO. AF_01/2020 | UN | 33 | 0.6063 | 20.0079
6.13 | 100849 | ASSENTO SANITÁRIO CONVENCIONAL - FORNECIMENTO E INSTALACAO. AF_01/2020 | UN | 33 | 0.0484 | 1.5972
6.14 | 86887 | ENGATE FLEXÍVEL EM INOX, 1/2 X 40CM - FORNECIMENTO E INSTALAÇÃO. AF_01/2020 | UN | 33 | 0.0481 | 1.5873
6.15 | 86938 | CUBA DE EMBUTIR OVAL EM LOUÇA BRANCA, 35 X 50CM OU EQUIVALENTE, INCLUSO VÁLVULA E SIFÃO TIPO GARRAFA EM METAL CROMADO - FORNECIMENTO E INSTALAÇÃO. AF_01/2020 | UN | 30 | 0.4075 | 12.225
6.16 | 100853 | TORNEIRA CROMADA DE MESA PARA LAVATORIO, TIPO MONOCOMANDO. AF_01/2020 | UN | 30 | 0.1459 | 4.377
6.17 | 86887 | ENGATE FLEXÍVEL EM INOX, 1/2 X 40CM - FORNECIMENTO E INSTALAÇÃO. AF_01/2020 | UN | 30 | 0.0481 | 1.443
6.18 | 100858 | MICTÓRIO SIFONADO LOUÇA BRANCA - PADRÃO MÉDIO - FORNECIMENTO E INSTALAÇÃO. AF_01/2020 | UN | 11 | 0.3179 | 3.4969
6.19 | CP ADAP. 059 | Divisória em granito branco Itaúnas, polido dos 2 lados | M2 | 106.02 | 0.161 | 17.0692
6.20 | CP ADAP. 060 | Bancada em granito branco Itaúnas | M2 | 20.66 | 0.161 | 3.3263
6.21 | 91338 | PORTA DE ALUMÍNIO DE ABRIR COM LAMBRI, COM GUARNIÇÃO, FIXAÇÃO COM PARAFUSOS - FORNECIMENTO E INSTALAÇÃO. AF_12/2019 | M2 | 29.92 | 0.1779 | 5.3228
6.24 | C2216 | REVESTIMENTO C/LAMINADO MELAMÍNICO COLADO | M2 | 45.45 | 0.18 | 8.181
6.25 | S09465 | Luminária tipo plafon (sobrepor), quadrada, 24x24cm, em aluminio pintado na cor branca, c/difusor em vidro, Aladin ou similar | un | 47 | 0.5 | 23.5
6.27 | S09718 | Espelho de cristal 4mm com moldura de alumínio | m2 | 29.8 | 0.3 | 8.94
6.28 | CP ADAP. 063 | Grelha p/ralo em inox, fornecimento e instalação | UN | 17 | 0.15 | 2.55
7.4 | 00009537 | LIMPEZA FINAL DA OBRA | M2 | 2211 | 0.14 | 309.54
[5 empty] | TOTAL: | 10234.6366
[ Encargos | 00043493 | EPI - FAMILIA TOPOGRAFO - HORISTA (ENCARGOS COMPLEMENTARES - COLETADO CAIXA) | H
6.38 | HID. 1 | PROJETO HIDROSSANITÁRIO | UN | 1 | 18.7 | 18.7
7.1 | PROJ. 01 | PROJETO EXECUTIVO COMPLETO | UN | 1 | 49.4 | 49.4
7.2 | PROJ. 02 | AS BUILT - ATUALIZAÇÃO DO PROJETO EXECUTIVO CONFORME CONSTRUÍDO | UN | 1 | 36.2 | 36.2
[5 empty] | TOTAL: | 104.3
[ Encargos | I11252 | Escada de aluminio de abrir com 7 degraus | un
4.2.17 | S02291 | Pintura para interiores, sobre paredes ou tetos, com lixamento, aplicação de 01 demão de líquido selador, 02 demãos de massa corrida e 02 demãos de tinta pva latex convencional para interiores (Recomposição das paredes e lajes internas) | m2 | 17.4 | 0.00011 | 0.001914
[5 empty] | TOTAL: | 0.001914
[ Encargos | I11246 | Escala métrica de bambú | Un
3.6.5 | S09541 | Fornecimento e instalação de exaustor eólico ref. LM-60 master turbo, da luftmaxi ou similar | un | 18 | 0.0007 | 0.0126
[5 empty] | TOTAL: | 0.0126
[ | 00010685 | ESCAVADEIRA HIDRAULICA SOBRE ESTEIRAS, CACAMBA 0,80M3, PESO OPERACIONAL 17T, POTENCIA BRUTA 111HP | UN
7.3 | 100982 | CARGA, MANOBRA E DESCARGA DE ENTULHO EM CAMINHÃO BASCULANTE 10 M³ - CARGA COM ESCAVADEIRA HIDRÁULICA (CAÇAMBA DE 0,80 M³ / 111 HP) E DESCARGA LIVRE (UNIDADE: M3). AF_07/2020 | M3 | 355.22 | 1.912e-06 | 0.00067919
[5 empty] | TOTAL: | 0.00067919
[ Material ] | 00000012 | ESCOVA DE ACO, COM CABO, *4 X 15* FILEIRAS DE CERDAS | UN
3.2.2 | CP ADAP. 004 | LIMPEZA DE SUPERFÍCIE C/ ESCOVA DE AÇO | M2 | 95.05 | 0.2 | 19.01
4.2.2 | CP ADAP. 004 | LIMPEZA DE SUPERFÍCIE C/ ESCOVA DE AÇO | M2 | 91.8 | 0.2 | 18.36
[5 empty] | TOTAL: | 37.37
[ Material ] | 00039017 | ESPACADOR / DISTANCIADOR CIRCULAR COM ENTRADA LATERAL, EM PLASTICO, PARA VERGALHAO *4,2 A 12,5* MM, COBRIMENTO 20 MM | UN
2.3 | 93210 | EXECUÇÃO DE REFEITÓRIO EM CANTEIRO DE OBRA EM CHAPA DE MADEIRA COMPENSADA, NÃO INCLUSO MOBILIÁRIO E EQUIPAMENTOS. AF_02/2016 | M2 | 14 | 0.097836 | 1.3697
3.2.6 | 92762. | ARMAÇÃO DE PILAR OU VIGA DE ESTRUTURA CONVENCIONAL DE CONCRETO ARMADO UTILIZANDO AÇO CA-50 DE 10,0 MM - MONTAGEM. AF_06/2022 (KG) | KG | 342.18 | 0.543 | 185.8037
3.2.12 | 92921 | ARMAÇÃO DE ESTRUTURAS DIVERSAS DE CONCRETO ARMADO, EXCETO VIGAS, PILARES, LAJES E FUNDAÇÕES, UTILIZANDO AÇO CA-50 DE 12,5 MM - MONTAGEM. AF_06/2022 | KG | 131.82 | 0.367 | 48.3779
4.2.12 | 92921 | ARMAÇÃO DE ESTRUTURAS DIVERSAS DE CONCRETO ARMADO, EXCETO VIGAS, PILARES, LAJES E FUNDAÇÕES, UTILIZANDO AÇO CA-50 DE 12,5 MM - MONTAGEM. AF_06/2022 | KG | 34.67 | 0.367 | 12.7239
4.6.3 | 92762. | ARMAÇÃO DE PILAR OU VIGA DE ESTRUTURA CONVENCIONAL DE CONCRETO ARMADO UTILIZANDO AÇO CA-50 DE 10,0 MM - MONTAGEM. AF_06/2022 (KG) | KG | 4 | 0.543 | 2.172
5.7 | 92767 | ARMAÇÃO DE PILAR DE ESTRUTURA CONVENCIONAL DE CONCRETO ARMADO UTILIZANDO AÇO CA-60 DE 4,2 MM - MONTAGEM. AF_06/2022 | KG | 60.82 | 2.816 | 171.2691
[5 empty] | TOTAL: | 421.7164
[ Encargos | I04725 | Espátula | un
4.2.17 | S02291 | Pintura para interiores, sobre paredes ou tetos, com lixamento, aplicação de 01 demão de líquido selador, 02 demãos de massa corrida e 02 demãos de tinta pva latex convencional para interiores (Recomposição das paredes e lajes internas) | m2 | 17.4 | 0.00044 | 0.007656
[5 empty] | TOTAL: | 0.007656
[ Material ] | 00038094 | ESPELHO / PLACA DE 3 POSTOS 4" X 2", PARA INSTALACAO DE TOMADAS E INTERRUPTORES | UN
2.2 | 93208 | EXECUÇÃO DE ALMOXARIFADO EM CANTEIRO DE OBRA EM CHAPA DE MADEIRA COMPENSADA, INCLUSO PRATELEIRAS. AF_02/2016 | M2 | 30 | 0.0754 | 2.262
2.3 | 93210 | EXECUÇÃO DE REFEITÓRIO EM CANTEIRO DE OBRA EM CHAPA DE MADEIRA COMPENSADA, NÃO INCLUSO MOBILIÁRIO E EQUIPAMENTOS. AF_02/2016 | M2 | 14 | 0.1878 | 2.6292
[5 empty] | TOTAL: | 4.8912
[ Material ] | I10088 | Espelho de cristal 4mm com moldura de alumínio | m²
6.27 | S09718 | Espelho de cristal 4mm com moldura de alumínio | m2 | 29.8 | 1 | 29.8
[5 empty] | TOTAL: | 29.8
[ Encargos | 00037372 | EXAMES - HORISTA (COLETADO CAIXA - ENCARGOS COMPLEMENTARES) | H
1.1 | 90778 | ENGENHEIRO CIVIL DE OBRA PLENO COM ENCARGOS COMPLEMENTARES | H | 264 | 1 | 264
1.3 | 100309 | TÉCNICO EM SEGURANÇA DO TRABALHO COM ENCARGOS COMPLEMENTARES | H | 396 | 1 | 396
1.4 | 88255 | AUXILIAR TÉCNICO DE ENGENHARIA COM ENCARGOS COMPLEMENTARES | H | 396 | 1 | 396
1.8 | CP ADAP - SUDECAP 62.24.14 | RELATÓRIO TÉCNICO DE PLANEJAMENTO DE EXECUÇÃO DE OBRAS - MÉDIO PORTE | UN. | 1 | 42 | 42
2.1 | 103689 | FORNECIMENTO E INSTALAÇÃO DE PLACA DE OBRA COM CHAPA GALVANIZADA E ESTRUTURA DE MADEIRA. AF_03/2022_PS | M2 | 2.88 | 1.718 | 4.9477
2.2 | 93208 | EXECUÇÃO DE ALMOXARIFADO EM CANTEIRO DE OBRA EM CHAPA DE MADEIRA COMPENSADA, INCLUSO PRATELEIRAS. AF_02/2016 | M2 | 30 | 8.1485 | 244.4559
2.3 | 93210 | EXECUÇÃO DE REFEITÓRIO EM CANTEIRO DE OBRA EM CHAPA DE MADEIRA COMPENSADA, NÃO INCLUSO MOBILIÁRIO E EQUIPAMENTOS. AF_02/2016 | M2 | 14 | 6.953 | 97.342
2.4 | 101493 | ENTRADA DE ENERGIA ELÉTRICA, AÉREA, MONOFÁSICA, COM CAIXA DE EMBUTIR, CABO DE 10 MM2 E DISJUNTOR DIN 50A (NÃO INCLUSO O POSTE DE CONCRETO). AF_07/2020_PS | UN | 1 | 16.0325 | 16.0325
2.5 | CP ADAP. 002 | INSTALAÇÕES PROVISÓRIAS DE ÁGUA | UN | 1 | 24.12 | 24.12
3.1.2 | 97063 | MONTAGEM E DESMONTAGEM DE ANDAIME MODULAR FACHADEIRO, COM PISO METÁLICO, PARA EDIFICAÇÕES COM MÚLTIPLOS PAVIMENTOS (EXCLUSIVE ANDAIME E LIMPEZA). AF_11/2017 | M2 | 889 | 0.76279 | 678.124
3.1.3 | 97062 | COLOCAÇÃO DE TELA EM ANDAIME FACHADEIRO. AF_11/2017 | M2 | 889 | 0.13388 | 119.0158
3.1.4 | CP ADAP. 017 | SINALIZAÇÃO COM FITA FIXADA EM CONE PLÁSTICO, INCLUINDO CONE | M | 154.34 | 0.2472 | 38.1528
3.2.1 | CP ADAP. 010 | APICOAMENTO EM CONCRETO/PREPARO DA SUPERFÍCIE | M2 | 95.05 | 2 | 190.1
3.2.2 | CP ADAP. 004 | LIMPEZA DE SUPERFÍCIE C/ ESCOVA DE AÇO | M2 | 95.05 | 0.4 | 38.02
3.2.4 | CP ADAP. 009 | PINTURA PROTEÇÃO C/INIBIDOR MIGRATÓRIO CORROSÃO, 2 DEMÃOS - M2 | M2 | 95.05 | 0.6 | 57.03
3.2.5 | CP ADAP. 007 | APLICAÇÃO DE ADESIVO ESTRUTURAL - KG | KG | 95.05 | 0.6 | 57.03
3.2.6 | 92762. | ARMAÇÃO DE PILAR OU VIGA DE ESTRUTURA CONVENCIONAL DE CONCRETO ARMADO UTILIZANDO AÇO CA-50 DE 10,0 MM - MONTAGEM. AF_06/2022 (KG) | KG | 342.18 | 0.0558 | 19.0936
3.2.7 | CP ADAP. 005 | RECUPERAÇÃO CONCRETO COM ARGAMASSA POLIMÉRICA ESP.=25MM | M2 | 95.05 | 5.5 | 522.775
3.2.8 | 90439 | FURO MECANIZADO EM CONCRETO, COM MARTELO DEMOLIDOR, PARA INSTALAÇÕES HIDRÁULICAS, DIÂMETROS MENORES OU IGUAIS A 40 MM. AF_09/2023 | UN | 257.6 | 0.3763 | 96.9349
3.2.9 | CP ADAP. 001 | SELAGEM DE FISSURAS COM INJEÇÃO DE RESINA EPÓXI | KG | 21.25 | 6 | 127.5
3.2.10 | 97625 | DEMOLIÇÃO DE ALVENARIA PARA QUALQUER TIPO DE BLOCO, DE FORMA MECANIZADA, SEM REAPROVEITAMENTO. AF_09/2023 | M3 | 6.84 | 0.3794 | 2.5951
3.2.12 | 92921 | ARMAÇÃO DE ESTRUTURAS DIVERSAS DE CONCRETO ARMADO, EXCETO VIGAS, PILARES, LAJES E FUNDAÇÕES, UTILIZANDO AÇO CA-50 DE 12,5 MM - MONTAGEM. AF_06/2022 | KG | 131.82 | 0.0596 | 7.8565
3.3.1 | 97633 | DEMOLIÇÃO DE REVESTIMENTO CERÂMICO, DE FORMA MANUAL, SEM REAPROVEITAMENTO. AF_09/2023 | M2 | 44.77 | 1.0041 | 44.9536
3.3.2 | 97631 | DEMOLIÇÃO DE ARGAMASSAS, DE FORMA MANUAL, SEM REAPROVEITAMENTO. AF_09/2023 | M2 | 44.77 | 0.5023 | 22.488
3.3.4 | 87894 | CHAPISCO APLICADO EM ALVENARIA (SEM PRESENÇA DE VÃOS) E ESTRUTURAS DE CONCRETO DE FACHADA, COM COLHER DE PEDREIRO. ARGAMASSA TRAÇO 1:3 COM PREPARO EM BETONEIRA 400L. AF_10/2022 | M2 | 44.77 | 0.20188 | 9.0383
3.3.5 | 104237 | EMBOÇO OU MASSA ÚNICA EM ARGAMASSA TRAÇO 1:2:8, PREPARO MECÂNICA COM BETONEIRA 400 L, APLICADA MANUALMENTE EM PANOS DE FACHADA SEM PRESENÇA DE VÃOS, ESPESSURA DE 35 MM, ACESSO POR ANDAIME. AF_08/2022 | M2 | 44.77 | 1.2409 | 55.5529
3.3.6 | CP ADAP. 031 | APLICAÇÃO DE JUNTA DE DILATAÇÃO ELÁSTICA PARA CONCRETO (FUGENBAND) | M | 234 | 0.834 | 195.156
3.3.7 | CP ADAP. 036 | REVESTIMENTO CERÂMICO 5 X 5, COR AZUL DANÚBIO FOSCO (GALPÃO DMA) | M2 | 42.68 | 1.734 | 74.0071
3.3.8 | CP ADAP. 037 | REVESTIMENTO CERÂMINO 5 X 5 CM, COR PRETO BERLIN (GALPÃO DMA) | M2 | 2.09 | 1.734 | 3.6241
3.3.9 | CP ADAP. 018 | REJUNTAMENTO P/CERÂMICA C/ EPOXI (PAREDE/PISO) | M2 | 852 | 0.46 | 391.92
3.3.10 | S08637 | Chapim de concreto pré-moldado | m | 142 | 0.6335 | 89.957
3.4.1 | 99814 | LIMPEZA DE SUPERFÍCIE COM JATO DE ALTA PRESSÃO. AF_04/2019 | M2 | 161.22 | 0.089 | 14.3486
3.4.2 | CP ADAP. 019 | IMPERMEABILIZAÇÃO DE SUPERFÍCIE C/ CRISTALIZANTE , 2 DEMÃOS | M2 | 161.22 | 1.436 | 231.5119
3.5.1 | 99814 | LIMPEZA DE SUPERFÍCIE COM JATO DE ALTA PRESSÃO. AF_04/2019 | M2 | 262.7 | 0.089 | 23.3803
3.5.2 | S07218 | Remoção de impermeabilização com manta asfaltica | m2 | 262.7 | 0.36 | 94.572
3.5.3 | 87682 | CONTRAPISO EM ARGAMASSA TRAÇO 1:4 (CIMENTO E AREIA), PREPARO MANUAL, APLICADO EM ÁREAS SECAS SOBRE LAJE, NÃO ADERIDO, ACABAMENTO NÃO REFORÇADO, ESPESSURA 4CM. AF_07/2021 | M2 | 142 | 0.95606 | 135.7605
3.5.4 | CP ADAP. 50 | IMPERMEABILIZAÇÃO COM MANTA ASFÁLTICA ALUMINIZADA, E=3MM TIPO II CLASSE B | M2 | 262.7 | 1.14 | 299.478
3.5.5 | S08637 | Chapim de concreto pré-moldado | m | 71 | 0.6335 | 44.9785
3.6.1 | 97647 | REMOÇÃO DE TELHAS DE FIBROCIMENTO METÁLICA E CERÂMICA, DE FORMA MANUAL, SEM REAPROVEITAMENTO. AF_09/2023 | M2 | 1217 | 0.1561 | 189.9737
3.6.2 | CP ADAP. 064 | TELHAMENTO COM TELHA TERMO ACÚSTICA EM ALUMÍNIO ONDULADA COM 30MM DE PREENCHIMENTO / POLIURETANO RÍGIDO | M2 | 856.28 | 0.1201 | 102.8392
3.6.4 | CP ADAP. 054 | RUFO EM CHAPA DE AÇO GALVANIZADO NÚMERO 24, CORTE DE 50 CM, INCLUSO TRANSPORTE VERTICAL | M | 57 | 0.3505 | 19.9785
4.1.2 | 97063 | MONTAGEM E DESMONTAGEM DE ANDAIME MODULAR FACHADEIRO, COM PISO METÁLICO, PARA EDIFICAÇÕES COM MÚLTIPLOS PAVIMENTOS (EXCLUSIVE ANDAIME E LIMPEZA). AF_11/2017 | M2 | 1600.8 | 0.76279 | 1221.0809
4.1.3 | 97062 | COLOCAÇÃO DE TELA EM ANDAIME FACHADEIRO. AF_11/2017 | M2 | 1600.8 | 0.13388 | 214.3087
4.1.4 | CP ADAP. 017 | SINALIZAÇÃO COM FITA FIXADA EM CONE PLÁSTICO, INCLUINDO CONE | M | 124.19 | 0.2472 | 30.6998
4.2.1 | CP ADAP. 010 | APICOAMENTO EM CONCRETO/PREPARO DA SUPERFÍCIE | M2 | 91.8 | 2 | 183.6
4.2.2 | CP ADAP. 004 | LIMPEZA DE SUPERFÍCIE C/ ESCOVA DE AÇO | M2 | 91.8 | 0.4 | 36.72
4.2.3 | 99814 | LIMPEZA DE SUPERFÍCIE COM JATO DE ALTA PRESSÃO. AF_04/2019 | M2 | 91.8 | 0.089 | 8.1702
4.2.4 | CP ADAP. 009 | PINTURA PROTEÇÃO C/INIBIDOR MIGRATÓRIO CORROSÃO, 2 DEMÃOS - M2 | M2 | 91.8 | 0.6 | 55.08
4.2.5 | CP ADAP. 007 | APLICAÇÃO DE ADESIVO ESTRUTURAL - KG | KG | 91.8 | 0.6 | 55.08
4.2.6 | 92762 | ARMAÇÃO DE PILAR OU VIGA DE ESTRUTURA CONVENCIONAL DE CONCRETO ARMADO UTILIZANDO AÇO CA-50 DE 10,0 MM - MONTAGEM. AF_06/2022 | KG | 330.48 | 0.96554 | 319.0917
4.2.7 | CP ADAP. 005 | RECUPERAÇÃO CONCRETO COM ARGAMASSA POLIMÉRICA ESP.=25MM | M2 | 91.8 | 5.5 | 504.9
4.2.8 | 90439 | FURO MECANIZADO EM CONCRETO, COM MARTELO DEMOLIDOR, PARA INSTALAÇÕES HIDRÁULICAS, DIÂMETROS MENORES OU IGUAIS A 40 MM. AF_09/2023 | UN | 365.33 | 0.3763 | 137.4737
4.2.9 | CP ADAP. 001 | SELAGEM DE FISSURAS COM INJEÇÃO DE RESINA EPÓXI | KG | 30.14 | 6 | 180.84
4.2.10 | 97625 | DEMOLIÇÃO DE ALVENARIA PARA QUALQUER TIPO DE BLOCO, DE FORMA MECANIZADA, SEM REAPROVEITAMENTO. AF_09/2023 | M3 | 1.8 | 0.3794 | 0.68292
4.2.12 | 92921 | ARMAÇÃO DE ESTRUTURAS DIVERSAS DE CONCRETO ARMADO, EXCETO VIGAS, PILARES, LAJES E FUNDAÇÕES, UTILIZANDO AÇO CA-50 DE 12,5 MM - MONTAGEM. AF_06/2022 | KG | 34.67 | 0.0596 | 2.0663
4.2.13 | 103337 | ALVENARIA DE VEDAÇÃO DE BLOCOS VAZADOS DE CONCRETO APARENTE DE 9X19X39 CM (ESPESSURA 9 CM) E ARGAMASSA DE ASSENTAMENTO COM PREPARO MANUAL. AF_12/2021 | M2 | 9 | 1.5216 | 13.6941
4.2.14 | CP ADAP. 014 | FIBRA DE CARBONO PARA REFORCO ESTRUTURAL -VIGAS | M2 | 1.36 | 6.443 | 8.7625
4.2.15 | 87878 | CHAPISCO APLICADO EM ALVENARIAS E ESTRUTURAS DE CONCRETO INTERNAS (Recomposição das paredes e lajes internas) | M2 | 17.4 | 0.13437 | 2.3381
4.2.16 | C3408 | REBOCO C/ ARGAMASSA DE CIMENTO E AREIA S/ PENEIRAR, TRAÇO 1:3 (Recomposição das paredes e lajes internas) | M2 | 17.4 | 1.2 | 20.88
4.3.1 | 97633 | DEMOLIÇÃO DE REVESTIMENTO CERÂMICO, DE FORMA MANUAL, SEM REAPROVEITAMENTO. AF_09/2023 | M2 | 1721.67 | 1.0041 | 1728.7288
4.3.2 | 97631 | DEMOLIÇÃO DE ARGAMASSAS, DE FORMA MANUAL, SEM REAPROVEITAMENTO. AF_09/2023 | M2 | 1721.67 | 0.5023 | 864.7948
4.3.4 | 87894 | CHAPISCO APLICADO EM ALVENARIA (SEM PRESENÇA DE VÃOS) E ESTRUTURAS DE CONCRETO DE FACHADA, COM COLHER DE PEDREIRO. ARGAMASSA TRAÇO 1:3 COM PREPARO EM BETONEIRA 400L. AF_10/2022 | M2 | 1721.67 | 0.20188 | 347.5776
4.3.5 | 104237 | EMBOÇO OU MASSA ÚNICA EM ARGAMASSA TRAÇO 1:2:8, PREPARO MECÂNICA COM BETONEIRA 400 L, APLICADA MANUALMENTE EM PANOS DE FACHADA SEM PRESENÇA DE VÃOS, ESPESSURA DE 35 MM, ACESSO POR ANDAIME. AF_08/2022 | M2 | 1721.67 | 1.2409 | 2136.3342
4.3.6 | CP ADAP. 027 | REVESTIMENTO CERÂMICO 10x10CM, COR AZUL ESCURO (Fachadas Norte/Sul/Leste/Oeste) | M2 | 1269.65 | 1.734 | 2201.5731
4.3.7 | CP ADAP. 028 | REVESTIMENTO CERÂMICO 10x10CM, COR BRANCA (Fachadas Norte/Sul) | M2 | 168.7 | 1.734 | 292.5258
4.3.8 | CP ADAP. 029 | REVESTIMENTO CERÂMICO 10x10CM, COR CINZA ESCURO (FACHADAS Norte/Sul/Leste/Oeste) | M2 | 283.3 | 1.734 | 491.2422
4.3.9 | CP ADAP. 018 | REJUNTAMENTO P/CERÂMICA C/ EPOXI (PAREDE/PISO) | M2 | 1721.67 | 0.46 | 791.9682
4.3.10 | 88485 | FUNDO SELADOR ACRÍLICO, APLICAÇÃO MANUAL EM PAREDE, UMA DEMÃO. AF_04/2023 | M2 | 58.29 | 0.0888 | 5.1762
4.3.11 | 88423 | APLICAÇÃO MANUAL DE PINTURA COM TINTA TEXTURIZADA ACRÍLICA EM PAREDES EXTERNAS DE CASAS, UMA COR. AF_06/2014 | M2 | 58.29 | 0.22 | 12.8238
4.3.12 | S08637 | Chapim de concreto pré-moldado | m | 190 | 0.6335 | 120.365
4.3.13 | CP ADAP. 022 | REMOÇÃO DE BRISES DE VIDRO E ESTRUTURA PORTANTE | M2 | 340 | 0.6 | 204
4.3.14 | CP ADAP. 023 | FORNECIMENTO E INSTALAÇÃO DE BRISES EM PVC E MONTANTES EM ALUMÍNIO | M2 | 340 | 0.9 | 306
4.4.1 | 99814 | LIMPEZA DE SUPERFÍCIE COM JATO DE ALTA PRESSÃO. AF_04/2019 | M2 | 408 | 0.089 | 36.312
4.4.2 | 87630 | CONTRAPISO EM ARGAMASSA TRAÇO 1:4 (CIMENTO E AREIA), PREPARO MECÂNICO COM BETONEIRA 400 L, APLICADO EM ÁREAS SECAS SOBRE LAJE, ADERIDO, ACABAMENTO NÃO REFORÇADO, ESPESSURA 3CM. AF_07/2021 | M2 | 408 | 0.57703 | 235.4303
4.4.3 | CP ADAP. 020 | IMPERMEABILIZAÇÃO COM REVESTIMENTO MINERAL MONOCOMPONENTE (ARGAMASSA POLIMÉRICA) | M2 | 408 | 0.572 | 233.376
4.5.1 | CP ADAP. 011 | DEMOLIÇÃO DE PISO CIMENTADO SOBRE LASTRO DE CONCRETO | M2 | 229.45 | 1.43 | 328.1135
4.5.2 | 97631 | DEMOLIÇÃO DE ARGAMASSAS, DE FORMA MANUAL, SEM REAPROVEITAMENTO. AF_09/2023 | M2 | 46.46 | 0.5023 | 23.3369
4.5.3 | 87630 | CONTRAPISO EM ARGAMASSA TRAÇO 1:4 (CIMENTO E AREIA), PREPARO MECÂNICO COM BETONEIRA 400 L, APLICADO EM ÁREAS SECAS SOBRE LAJE, ADERIDO, ACABAMENTO NÃO REFORÇADO, ESPESSURA 3CM. AF_07/2021 | M2 | 229.45 | 0.57703 | 132.4007
4.5.4 | CP ADAP. 51 | IMPERMEABILIZAÇÃO DE SUPERFÍCIE COM MANTA ASFÁLTICA, UMA CAMADA, INCLUSIVE APLICAÇÃO DE PRIMER ASFÁLTICO, E=4MM | M2 | 275.91 | 1.14 | 314.5374
4.5.5 | 98567 | PROTEÇÃO MECÂNICA DE SUPERFICIE HORIZONTAL COM ARGAMASSA DE CIMENTO E AREIA, TRAÇO 1:3, E=4CM. AF_09/2023 | M2 | 229.45 | 1.6501 | 378.6154
4.5.6 | 98564 | PROTEÇÃO MECÂNICA DE SUPERFÍCIE VERTICAL COM ARGAMASSA DE CIMENTO E AREIA, TRAÇO 1:3, E=2CM. AF_09/2023 | M2 | 46.46 | 0.92285 | 42.8756
4.6.1 | 97625 | DEMOLIÇÃO DE ALVENARIA PARA QUALQUER TIPO DE BLOCO, DE FORMA MECANIZADA, SEM REAPROVEITAMENTO. AF_09/2023 | M3 | 5 | 0.3794 | 1.897
4.6.2 | 97626 | DEMOLIÇÃO DE PILARES E VIGAS EM CONCRETO ARMADO, DE FORMA MANUAL, SEM REAPROVEITAMENTO. AF_09/2023 | M3 | 0.25 | 25.6222 | 6.4055
4.6.3 | 92762. | ARMAÇÃO DE PILAR OU VIGA DE ESTRUTURA CONVENCIONAL DE CONCRETO ARMADO UTILIZANDO AÇO CA-50 DE 10,0 MM - MONTAGEM. AF_06/2022 (KG) | KG | 4 | 0.0558 | 0.2232
4.6.4 | 92762 | MONTAGEM E DESMONTAGEM DE FÔRMA DE PILARES RETANGULARES E ESTRUTURAS SIMILARES, PÉ-DIREITO SIMPLES, EM CHAPA DE MADEIRA COMPENSADA PLASTIFICADA, 10 UTILIZAÇÕES. AF_09/2020 | KG | 4 | 0.96554 | 3.8622
4.6.5 | 103669 | CONCRETAGEM DE PILARES, FCK = 25 MPA, COM USO DE BALDES - LANÇAMENTO, ADENSAMENTO E ACABAMENTO. AF_02/2022 | M3 | 0.25 | 12.295 | 3.0737
4.6.6 | 103356 | ALVENARIA DE VEDAÇÃO DE BLOCOS CERÂMICOS FURADOS NA HORIZONTAL DE 9X19X29 CM (ESPESSURA 9 CM) E ARGAMASSA DE ASSENTAMENTO COM PREPARO EM BETONEIRA. AF_12/2021 | M2 | 25 | 1.1897 | 29.7413
4.6.7 | 92455 | MONTAGEM E DESMONTAGEM DE FÔRMA DE VIGA, ESCORAMENTO COM GARFO DE MADEIRA, PÉ-DIREITO SIMPLES, EM CHAPA DE MADEIRA RESINADA, 4 UTILIZAÇÕES. AF_09/2020 | M2 | 12 | 2.1936 | 26.3235
4.6.8 | 103683 | CONCRETAGEM DE VIGAS E LAJES, FCK=25 MPA, PARA QUALQUER TIPO DE LAJE COM BALDES EM EDIFICAÇÃO DE MULTIPAVIMENTOS ATÉ 04 ANDARES - LANÇAMENTO, ADENSAMENTO E ACABAMENTO. AF_02/2022 | M3 | 0.56 | 25.217 | 14.1215
4.6.9 | 87894 | CHAPISCO APLICADO EM ALVENARIA (SEM PRESENÇA DE VÃOS) E ESTRUTURAS DE CONCRETO DE FACHADA, COM COLHER DE PEDREIRO. ARGAMASSA TRAÇO 1:3 COM PREPARO EM BETONEIRA 400L. AF_10/2022 | M2 | 25 | 0.20188 | 5.0471
4.6.10 | 104237 | EMBOÇO OU MASSA ÚNICA EM ARGAMASSA TRAÇO 1:2:8, PREPARO MECÂNICA COM BETONEIRA 400 L, APLICADA MANUALMENTE EM PANOS DE FACHADA SEM PRESENÇA DE VÃOS, ESPESSURA DE 35 MM, ACESSO POR ANDAIME. AF_08/2022 | M2 | 25 | 1.2409 | 31.0213
4.6.11 | 88415 | APLICAÇÃO MANUAL DE FUNDO SELADOR ACRÍLICO EM PAREDES EXTERNAS DE CASAS. AF_06/2014 | M2 | 168 | 0.068 | 11.424
4.6.12 | 88423 | APLICAÇÃO MANUAL DE PINTURA COM TINTA TEXTURIZADA ACRÍLICA EM PAREDES EXTERNAS DE CASAS, UMA COR. AF_06/2014 | M2 | 168 | 0.22 | 36.96
4.7.1 | 97649 | REMOÇÃO DE TELHAS DE FIBROCIMENTO, METÁLICA E CERÂMICA, DE FORMA MECANIZADA, COM USO DE GUINDASTE, SEM REAPROVEITAMENTO. AF_09/2023 | M2 | 459 | 0.1691 | 77.6169
4.7.2 | CP ADAP. 064 | TELHAMENTO COM TELHA TERMO ACÚSTICA EM ALUMÍNIO ONDULADA COM 30MM DE PREENCHIMENTO / POLIURETANO RÍGIDO | M2 | 459 | 0.1201 | 55.1259
4.7.3 | CP ADAP. 054 | RUFO EM CHAPA DE AÇO GALVANIZADO NÚMERO 24, CORTE DE 50 CM, INCLUSO TRANSPORTE VERTICAL | M | 34 | 0.3505 | 11.917
4.7.4 | CP ADAP. 055 | CUMEEIRA EM CHAPA DE AÇO GALVANIZADO NÚMERO 24, CORTE DE 100 CM, INCLUSO TRANSPORTE VERTICAL | M | 30 | 0.3505 | 10.515
4.7.5 | CP ADAP. 038 | REMOÇÃO, ARMAZENAMENTO E REEINSTALAÇÃO DE SPDA COM EMISSÃO DE LAUDO | UN | 2 | 0.90753 | 1.8151
5.1 | 97625 | DEMOLIÇÃO DE ALVENARIA PARA QUALQUER TIPO DE BLOCO, DE FORMA MECANIZADA, SEM REAPROVEITAMENTO. AF_09/2023 | M3 | 39.6 | 0.3794 | 15.0242
5.3 | 96527 | ESCAVAÇÃO MANUAL DE VALA PARA VIGA BALDRAME (INCLUINDO ESCAVAÇÃO PARA COLOCAÇÃO DE FÔRMAS). AF_06/2017 | M3 | 9.9 | 5.597 | 55.4103
5.4 | CP-95467-90315369 | EMBASAMENTO C/PEDRA ARGAMASSADA UTILIZANDO ARG.CIM/AREIA 1:6 (M3) | M3 | 9.9 | 13.392 | 132.5808
5.5 | 93358 | ESCAVAÇÃO MANUAL DE VALA COM PROFUNDIDADE MENOR OU IGUAL A 1,30 M. AF_02/2021 | M3 | 9.07 | 3.956 | 35.8809
5.6 | 92762 | ARMAÇÃO DE PILAR OU VIGA DE ESTRUTURA CONVENCIONAL DE CONCRETO ARMADO UTILIZANDO AÇO CA-50 DE 10,0 MM - MONTAGEM. AF_06/2022 | KG | 426.35 | 0.96554 | 411.658
5.7 | 92767 | ARMAÇÃO DE PILAR DE ESTRUTURA CONVENCIONAL DE CONCRETO ARMADO UTILIZANDO AÇO CA-60 DE 4,2 MM - MONTAGEM. AF_06/2022 | KG | 60.82 | 0.2312 | 14.0616
5.8 | 92423 | MONTAGEM E DESMONTAGEM DE FÔRMA DE PILARES RETANGULARES E ESTRUTURAS SIMILARES, PÉ-DIREITO SIMPLES, EM CHAPA DE MADEIRA COMPENSADA RESINADA, 6 UTILIZAÇÕES. AF_09/2020 | M2 | 72 | 1.2186 | 87.7409
5.10 | 103669 | CONCRETAGEM DE PILARES, FCK = 25 MPA, COM USO DE BALDES - LANÇAMENTO, ADENSAMENTO E ACABAMENTO. AF_02/2022 | M3 | 3.38 | 12.295 | 41.5571
5.11 | 96556 | CONCRETAGEM DE SAPATAS, FCK 30 MPA, COM USO DE JERICA ? LANÇAMENTO, ADENSAMENTO E ACABAMENTO. AF_06/2017 | M3 | 3.89 | 11.8858 | 46.2357
5.12 | 93205 | CINTA DE AMARRAÇÃO DE ALVENARIA MOLDADA IN LOCO COM UTILIZAÇÃO DE BLOCOS CANALETA. AF_03/2016 | M | 220 | 0.44745 | 98.4385
5.13 | 89470 | ALVENARIA DE BLOCOS DE CONCRETO ESTRUTURAL 14X19X39 CM (ESPESSURA 14 CM), FBK = 4,5 MPA, UTILIZANDO COLHER DE PEDREIRO. AF_10/2022 | M2 | 242 | 1.3116 | 317.3995
5.14 | S08637 | Chapim de concreto pré-moldado | m | 110 | 0.6335 | 69.685
5.15 | CP ADAP. 024 | REMOÇÃO / RECOMPOSIÇÃO DE CERCA ELÉTRICA | M | 110 | 1.935 | 212.85
6.1 | 97633 | DEMOLIÇÃO DE REVESTIMENTO CERÂMICO, DE FORMA MANUAL, SEM REAPROVEITAMENTO. AF_09/2023 | M2 | 416.73 | 1.0041 | 418.4386
6.2 | CP ADAP. 025 | REMOÇÃO DE DIVISÓRIA DE GRANITO | M2 | 106.02 | 0.77 | 81.6354
6.3 | CP ADAP. 011 | DEMOLIÇÃO DE PISO CIMENTADO SOBRE LASTRO DE CONCRETO | M2 | 123.31 | 1.43 | 176.3333
6.4 | 87630 | CONTRAPISO EM ARGAMASSA TRAÇO 1:4 (CIMENTO E AREIA), PREPARO MECÂNICO COM BETONEIRA 400 L, APLICADO EM ÁREAS SECAS SOBRE LAJE, ADERIDO, ACABAMENTO NÃO REFORÇADO, ESPESSURA 3CM. AF_07/2021 | M2 | 123.31 | 0.57703 | 71.1542
6.5 | CP ADAP. 51 | IMPERMEABILIZAÇÃO DE SUPERFÍCIE COM MANTA ASFÁLTICA, UMA CAMADA, INCLUSIVE APLICAÇÃO DE PRIMER ASFÁLTICO, E=4MM | M2 | 178.5 | 1.14 | 203.49
6.6 | 98565 | PROTEÇÃO MECÂNICA DE SUPERFICIE HORIZONTAL COM ARGAMASSA DE CIMENTO E AREIA, TRAÇO 1:3, E=3CM. AF_09/2023 | M2 | 123.31 | 1.2548 | 154.7232
6.7 | 98564 | PROTEÇÃO MECÂNICA DE SUPERFÍCIE VERTICAL COM ARGAMASSA DE CIMENTO E AREIA, TRAÇO 1:3, E=2CM. AF_09/2023 | M2 | 55.18 | 0.92285 | 50.9229
6.8 | 87263 | REVESTIMENTO CERÂMICO PARA PISO COM PLACAS TIPO PORCELANATO DE DIMENSÕES 60X60 CM APLICADA EM AMBIENTES DE ÁREA MAIOR QUE 10 M². AF_02/2023_PE | M2 | 416.73 | 0.6877 | 286.5852
6.9 | 99806 | LIMPEZA DE REVESTIMENTO CERÂMICO EM PAREDE COM PANO ÚMIDO AF_04/2019 | M2 | 416.73 | 0.04 | 16.6692
6.10 | 97640 | REMOÇÃO DE FORROS DE DRYWALL, PVC E FIBROMINERAL, DE FORMA MANUAL, SEM REAPROVEITAMENTO. AF_09/2023 | M2 | 123.31 | 0.0876 | 10.802
6.11 | 120412 | FORRO MODULAR DE PVC MAGIORE 625 x 1250mm VIPAL | M2 | 123.31 | 1.2 | 147.972
6.12 | 100878 | VASO SANITÁRIO SIFONADO COM CAIXA ACOPLADA, LOUÇA BRANCA - PADRÃO ALTO - FORNECIMENTO E INSTALAÇÃO. AF_01/2020 | UN | 33 | 1.9184 | 63.3072
6.13 | 100849 | ASSENTO SANITÁRIO CONVENCIONAL - FORNECIMENTO E INSTALACAO. AF_01/2020 | UN | 33 | 0.202 | 6.666
6.14 | 86887 | ENGATE FLEXÍVEL EM INOX, 1/2 X 40CM - FORNECIMENTO E INSTALAÇÃO. AF_01/2020 | UN | 33 | 0.2006 | 6.6198
6.15 | 86938 | CUBA DE EMBUTIR OVAL EM LOUÇA BRANCA, 35 X 50CM OU EQUIVALENTE, INCLUSO VÁLVULA E SIFÃO TIPO GARRAFA EM METAL CROMADO - FORNECIMENTO E INSTALAÇÃO. AF_01/2020 | UN | 30 | 1.7007 | 51.021
6.16 | 100853 | TORNEIRA CROMADA DE MESA PARA LAVATORIO, TIPO MONOCOMANDO. AF_01/2020 | UN | 30 | 0.6089 | 18.267
6.17 | 86887 | ENGATE FLEXÍVEL EM INOX, 1/2 X 40CM - FORNECIMENTO E INSTALAÇÃO. AF_01/2020 | UN | 30 | 0.2006 | 6.018
6.18 | 100858 | MICTÓRIO SIFONADO LOUÇA BRANCA - PADRÃO MÉDIO - FORNECIMENTO E INSTALAÇÃO. AF_01/2020 | UN | 11 | 1.3269 | 14.5959
6.19 | CP ADAP. 059 | Divisória em granito branco Itaúnas, polido dos 2 lados | M2 | 106.02 | 0.6349 | 67.3121
6.20 | CP ADAP. 060 | Bancada em granito branco Itaúnas | M2 | 20.66 | 0.6349 | 13.117
6.21 | 91338 | PORTA DE ALUMÍNIO DE ABRIR COM LAMBRI, COM GUARNIÇÃO, FIXAÇÃO COM PARAFUSOS - FORNECIMENTO E INSTALAÇÃO. AF_12/2019 | M2 | 29.92 | 0.5342 | 15.9833
6.22 | C4427 | PORTA TIPO PARANÁ (0,80 x 2,10 m), C/ FERRAGENS | UN | 10 | 5.1 | 51
6.23 | CP ADAP. C1978 | PORTA TIPO PARANÁ (0,90 x 2,10 m), C/ FERRAGENS | UN | 2 | 7.5 | 15
6.24 | C2216 | REVESTIMENTO C/LAMINADO MELAMÍNICO COLADO | M2 | 45.45 | 0.36 | 16.362
6.25 | S09465 | Luminária tipo plafon (sobrepor), quadrada, 24x24cm, em aluminio pintado na cor branca, c/difusor em vidro, Aladin ou similar | un | 47 | 1 | 47
6.26 | C3513 | CHUVEIRO CROMADO C/ ARTICULAÇÃO | UN | 1 | 5.5 | 5.5
6.27 | S09718 | Espelho de cristal 4mm com moldura de alumínio | m2 | 29.8 | 0.6 | 17.88
6.28 | CP ADAP. 063 | Grelha p/ralo em inox, fornecimento e instalação | UN | 17 | 0.15 | 2.55
6.29 | S04286 | Dispenser para sabonete líquido | un | 12 | 0.15 | 1.8
6.30 | S04287 | Dispenser para toalha interfolhada | un | 12 | 0.15 | 1.8
6.31 | S12511 | Dispenser, em plástico, para papel higiênico em rolo | un | 33 | 0.15 | 4.95
6.32 | SBC190183 | DUCHA HIGIENICA ACQUA JET 2195 AQUARIUS FABRIMAR CR Data 08/2024 | un | 33 | 1.276 | 42.108
6.33 | 89987 | REGISTRO DE GAVETA BRUTO, LATÃO, ROSCÁVEL, 3/4", COM ACABAMENTO E CANOPLA CROMADOS - FORNECIMENTO E INSTALAÇÃO. AF_08/2021 | UN | 12 | 0.4424 | 5.3088
6.34 | 94498 | REGISTRO DE GAVETA BRUTO, LATÃO, ROSCÁVEL, 2" - FORNECIMENTO E INSTALAÇÃO. AF_08/2021 | UN | 2 | 0.6796 | 1.3592
6.35 | 94500 | REGISTRO DE GAVETA BRUTO, LATÃO, ROSCÁVEL, 3" - FORNECIMENTO E INSTALAÇÃO. AF_08/2021 | UN | 3 | 1.139 | 3.417
6.36 | 94501 | REGISTRO DE GAVETA BRUTO, LATÃO, ROSCÁVEL, 4" - FORNECIMENTO E INSTALAÇÃO. AF_08/2021 | UN | 2 | 1.445 | 2.89
6.37 | S07755 | Painel para shaft de 1,00 x 0,65 sem visita e com acessórios | un | 34.72 | 1 | 34.72
6.38 | HID. 1 | PROJETO HIDROSSANITÁRIO | UN | 1 | 37.4 | 37.4
7.1 | PROJ. 01 | PROJETO EXECUTIVO COMPLETO | UN | 1 | 126.4 | 126.4
7.2 | PROJ. 02 | AS BUILT - ATUALIZAÇÃO DO PROJETO EXECUTIVO CONFORME CONSTRUÍDO | UN | 1 | 81.2 | 81.2
7.3 | 100982 | CARGA, MANOBRA E DESCARGA DE ENTULHO EM CAMINHÃO BASCULANTE 10 M³ - CARGA COM ESCAVADEIRA HIDRÁULICA (CAÇAMBA DE 0,80 M³ / 111 HP) E DESCARGA LIVRE (UNIDADE: M3). AF_07/2020 | M3 | 355.22 | 0.0524 | 18.6135
7.4 | 00009537 | LIMPEZA FINAL DA OBRA | M2 | 2211 | 0.14 | 309.54
[5 empty] | TOTAL: | 24280.2649
[ Encargos | 00040863 | EXAMES - MENSALISTA (COLETADO CAIXA - ENCARGOS COMPLEMENTARES) | MES
1.2 | 93572 | ENCARREGADO GERAL DE OBRAS COM ENCARGOS COMPLEMENTARES | MES | 12 | 1 | 12
[5 empty] | TOTAL: | 12
[ Encargos | I10517 | Exames admissionais/demissionais (checkup) | cj
3.3.10 | S08637 | Chapim de concreto pré-moldado | m | 142 | 0.001088 | 0.1545
3.6.5 | S09541 | Fornecimento e instalação de exaustor eólico ref. LM-60 master turbo, da luftmaxi ou similar | un | 18 | 0.0008 | 0.0144
4.2.17 | S02291 | Pintura para interiores, sobre paredes ou tetos, com lixamento, aplicação de 01 demão de líquido selador, 02 demãos de massa corrida e 02 demãos de tinta pva latex convencional para interiores (Recomposição das paredes e lajes internas) | m2 | 17.4 | 0.00066 | 0.011484
[5 empty] | TOTAL: | 0.18038
[ Material ] | I09871 | Exaustor eólico ref. LM-60 master turbo, da luftmaxi ou similar | un
3.6.5 | S09541 | Fornecimento e instalação de exaustor eólico ref. LM-60 master turbo, da luftmaxi ou similar | un | 18 | 1 | 18
[5 empty] | TOTAL: | 18
[ Material ] | 00010886 | EXTINTOR DE INCENDIO PORTATIL COM CARGA DE AGUA PRESSURIZADA DE 10 L, CLASSE A | UN
2.2 | 93208 | EXECUÇÃO DE ALMOXARIFADO EM CANTEIRO DE OBRA EM CHAPA DE MADEIRA COMPENSADA, INCLUSO PRATELEIRAS. AF_02/2016 | M2 | 30 | 0.025 | 0.75
2.3 | 93210 | EXECUÇÃO DE REFEITÓRIO EM CANTEIRO DE OBRA EM CHAPA DE MADEIRA COMPENSADA, NÃO INCLUSO MOBILIÁRIO E EQUIPAMENTOS. AF_02/2016 | M2 | 14 | 0.0268 | 0.3752
[5 empty] | TOTAL: | 1.1252
[ Material ] | 00010891 | EXTINTOR DE INCENDIO PORTATIL COM CARGA DE PO QUIMICO SECO (PQS) DE 4 KG, CLASSE BC | UN
2.2 | 93208 | EXECUÇÃO DE ALMOXARIFADO EM CANTEIRO DE OBRA EM CHAPA DE MADEIRA COMPENSADA, INCLUSO PRATELEIRAS. AF_02/2016 | M2 | 30 | 0.025 | 0.75
2.3 | 93210 | EXECUÇÃO DE REFEITÓRIO EM CANTEIRO DE OBRA EM CHAPA DE MADEIRA COMPENSADA, NÃO INCLUSO MOBILIÁRIO E EQUIPAMENTOS. AF_02/2016 | M2 | 14 | 0.0268 | 0.3752
[5 empty] | TOTAL: | 1.1252
[ Encargos | I00941 | Fardamento com mangas curta | un
3.3.10 | S08637 | Chapim de concreto pré-moldado | m | 142 | 0.00408 | 0.57936
3.6.5 | S09541 | Fornecimento e instalação de exaustor eólico ref. LM-60 master turbo, da luftmaxi ou similar | un | 18 | 0.003 | 0.054
4.2.17 | S02291 | Pintura para interiores, sobre paredes ou tetos, com lixamento, aplicação de 01 demão de líquido selador, 02 demãos de massa corrida e 02 demãos de tinta pva latex convencional para interiores (Recomposição das paredes e lajes internas) | m2 | 17.4 | 0.002475 | 0.043065
[5 empty] | TOTAL: | 0.67643
[ Material ] | I1154 | FECHADURA COMPLETA PARA PORTA EXTERNA | UN
6.22 | C4427 | PORTA TIPO PARANÁ (0,80 x 2,10 m), C/ FERRAGENS | UN | 10 | 1 | 10
6.23 | CP ADAP. C1978 | PORTA TIPO PARANÁ (0,90 x 2,10 m), C/ FERRAGENS | UN | 2 | 1 | 2
[5 empty] | TOTAL: | 12
[ Material ] | 00003080 | FECHADURA ESPELHO PARA PORTA EXTERNA, EM ACO INOX (MAQUINA, TESTA E CONTRA-TESTA) E EM ZAMAC (MACANETA, LINGUETA E TRINCOS) COM ACABAMENTO CROMADO, MAQUINA DE 40 MM, INCLUINDO CHAVE TIPO CILINDRO | CJ
2.3 | 93210 | EXECUÇÃO DE REFEITÓRIO EM CANTEIRO DE OBRA EM CHAPA DE MADEIRA COMPENSADA, NÃO INCLUSO MOBILIÁRIO E EQUIPAMENTOS. AF_02/2016 | M2 | 14 | 0.0268 | 0.3752
[5 empty] | TOTAL: | 0.3752
[ Encargos | 00043458 | FERRAMENTAS - FAMILIA ALMOXARIFE - HORISTA (ENCARGOS COMPLEMENTARES - COLETADO CAIXA) | H
1.3 | 100309 | TÉCNICO EM SEGURANÇA DO TRABALHO COM ENCARGOS COMPLEMENTARES | H | 396 | 1 | 396
[5 empty] | TOTAL: | 396
[ Encargos | 00043459 | FERRAMENTAS - FAMILIA CARPINTEIRO DE FORMAS - HORISTA (ENCARGOS COMPLEMENTARES - COLETADO CAIXA) | H
2.1 | 103689 | FORNECIMENTO E INSTALAÇÃO DE PLACA DE OBRA COM CHAPA GALVANIZADA E ESTRUTURA DE MADEIRA. AF_03/2022_PS | M2 | 2.88 | 0.3729 | 1.074
2.2 | 93208 | EXECUÇÃO DE ALMOXARIFADO EM CANTEIRO DE OBRA EM CHAPA DE MADEIRA COMPENSADA, INCLUSO PRATELEIRAS. AF_02/2016 | M2 | 30 | 4.3594 | 130.7809
2.3 | 93210 | EXECUÇÃO DE REFEITÓRIO EM CANTEIRO DE OBRA EM CHAPA DE MADEIRA COMPENSADA, NÃO INCLUSO MOBILIÁRIO E EQUIPAMENTOS. AF_02/2016 | M2 | 14 | 2.7674 | 38.7437
2.5 | CP ADAP. 002 | INSTALAÇÕES PROVISÓRIAS DE ÁGUA | UN | 1 | 8 | 8
3.1.3 | 97062 | COLOCAÇÃO DE TELA EM ANDAIME FACHADEIRO. AF_11/2017 | M2 | 889 | 0.13388 | 119.0158
3.1.4 | CP ADAP. 017 | SINALIZAÇÃO COM FITA FIXADA EM CONE PLÁSTICO, INCLUINDO CONE | M | 154.34 | 0.2472 | 38.1528
3.3.10 | S08637 | Chapim de concreto pré-moldado | m | 142 | 0.47375 | 67.2725
3.5.5 | S08637 | Chapim de concreto pré-moldado | m | 71 | 0.47375 | 33.6362
3.6.1 | 97647 | REMOÇÃO DE TELHAS DE FIBROCIMENTO METÁLICA E CERÂMICA, DE FORMA MANUAL, SEM REAPROVEITAMENTO. AF_09/2023 | M2 | 1217 | 0.0408 | 49.6536
3.6.2 | CP ADAP. 064 | TELHAMENTO COM TELHA TERMO ACÚSTICA EM ALUMÍNIO ONDULADA COM 30MM DE PREENCHIMENTO / POLIURETANO RÍGIDO | M2 | 856.28 | 0.056 | 47.9517
3.6.4 | CP ADAP. 054 | RUFO EM CHAPA DE AÇO GALVANIZADO NÚMERO 24, CORTE DE 50 CM, INCLUSO TRANSPORTE VERTICAL | M | 57 | 0.112 | 6.384
4.1.3 | 97062 | COLOCAÇÃO DE TELA EM ANDAIME FACHADEIRO. AF_11/2017 | M2 | 1600.8 | 0.13388 | 214.3087
4.1.4 | CP ADAP. 017 | SINALIZAÇÃO COM FITA FIXADA EM CONE PLÁSTICO, INCLUINDO CONE | M | 124.19 | 0.2472 | 30.6998
4.2.6 | 92762 | ARMAÇÃO DE PILAR OU VIGA DE ESTRUTURA CONVENCIONAL DE CONCRETO ARMADO UTILIZANDO AÇO CA-50 DE 10,0 MM - MONTAGEM. AF_06/2022 | KG | 330.48 | 0.93215 | 308.0569
4.3.12 | S08637 | Chapim de concreto pré-moldado | m | 190 | 0.47375 | 90.0125
4.6.4 | 92762 | MONTAGEM E DESMONTAGEM DE FÔRMA DE PILARES RETANGULARES E ESTRUTURAS SIMILARES, PÉ-DIREITO SIMPLES, EM CHAPA DE MADEIRA COMPENSADA PLASTIFICADA, 10 UTILIZAÇÕES. AF_09/2020 | KG | 4 | 0.93215 | 3.7286
4.6.5 | 103669 | CONCRETAGEM DE PILARES, FCK = 25 MPA, COM USO DE BALDES - LANÇAMENTO, ADENSAMENTO E ACABAMENTO. AF_02/2022 | M3 | 0.25 | 2.459 | 0.61475
4.6.7 | 92455 | MONTAGEM E DESMONTAGEM DE FÔRMA DE VIGA, ESCORAMENTO COM GARFO DE MADEIRA, PÉ-DIREITO SIMPLES, EM CHAPA DE MADEIRA RESINADA, 4 UTILIZAÇÕES. AF_09/2020 | M2 | 12 | 1.8846 | 22.6154
4.6.8 | 103683 | CONCRETAGEM DE VIGAS E LAJES, FCK=25 MPA, PARA QUALQUER TIPO DE LAJE COM BALDES EM EDIFICAÇÃO DE MULTIPAVIMENTOS ATÉ 04 ANDARES - LANÇAMENTO, ADENSAMENTO E ACABAMENTO. AF_02/2022 | M3 | 0.56 | 2.286 | 1.2802
4.7.1 | 97649 | REMOÇÃO DE TELHAS DE FIBROCIMENTO, METÁLICA E CERÂMICA, DE FORMA MECANIZADA, COM USO DE GUINDASTE, SEM REAPROVEITAMENTO. AF_09/2023 | M2 | 459 | 0.0432 | 19.8288
4.7.2 | CP ADAP. 064 | TELHAMENTO COM TELHA TERMO ACÚSTICA EM ALUMÍNIO ONDULADA COM 30MM DE PREENCHIMENTO / POLIURETANO RÍGIDO | M2 | 459 | 0.056 | 25.704
4.7.3 | CP ADAP. 054 | RUFO EM CHAPA DE AÇO GALVANIZADO NÚMERO 24, CORTE DE 50 CM, INCLUSO TRANSPORTE VERTICAL | M | 34 | 0.112 | 3.808
4.7.4 | CP ADAP. 055 | CUMEEIRA EM CHAPA DE AÇO GALVANIZADO NÚMERO 24, CORTE DE 100 CM, INCLUSO TRANSPORTE VERTICAL | M | 30 | 0.112 | 3.36
5.6 | 92762 | ARMAÇÃO DE PILAR OU VIGA DE ESTRUTURA CONVENCIONAL DE CONCRETO ARMADO UTILIZANDO AÇO CA-50 DE 10,0 MM - MONTAGEM. AF_06/2022 | KG | 426.35 | 0.93215 | 397.4222
5.8 | 92423 | MONTAGEM E DESMONTAGEM DE FÔRMA DE PILARES RETANGULARES E ESTRUTURAS SIMILARES, PÉ-DIREITO SIMPLES, EM CHAPA DE MADEIRA COMPENSADA RESINADA, 6 UTILIZAÇÕES. AF_09/2020 | M2 | 72 | 1.1588 | 83.4365
5.10 | 103669 | CONCRETAGEM DE PILARES, FCK = 25 MPA, COM USO DE BALDES - LANÇAMENTO, ADENSAMENTO E ACABAMENTO. AF_02/2022 | M3 | 3.38 | 2.459 | 8.3114
5.14 | S08637 | Chapim de concreto pré-moldado | m | 110 | 0.47375 | 52.1125
6.22 | C4427 | PORTA TIPO PARANÁ (0,80 x 2,10 m), C/ FERRAGENS | UN | 10 | 5.1 | 51
6.23 | CP ADAP. C1978 | PORTA TIPO PARANÁ (0,90 x 2,10 m), C/ FERRAGENS | UN | 2 | 7.5 | 15
6.24 | C2216 | REVESTIMENTO C/LAMINADO MELAMÍNICO COLADO | M2 | 45.45 | 0.18 | 8.181
[5 empty] | TOTAL: | 1880.1464
[ Encargos | 00043460 | FERRAMENTAS - FAMILIA ELETRICISTA - HORISTA (ENCARGOS COMPLEMENTARES - COLETADO CAIXA) | H
2.2 | 93208 | EXECUÇÃO DE ALMOXARIFADO EM CANTEIRO DE OBRA EM CHAPA DE MADEIRA COMPENSADA, INCLUSO PRATELEIRAS. AF_02/2016 | M2 | 30 | 0.51581 | 15.4742
2.3 | 93210 | EXECUÇÃO DE REFEITÓRIO EM CANTEIRO DE OBRA EM CHAPA DE MADEIRA COMPENSADA, NÃO INCLUSO MOBILIÁRIO E EQUIPAMENTOS. AF_02/2016 | M2 | 14 | 0.99974 | 13.9964
2.4 | 101493 | ENTRADA DE ENERGIA ELÉTRICA, AÉREA, MONOFÁSICA, COM CAIXA DE EMBUTIR, CABO DE 10 MM2 E DISJUNTOR DIN 50A (NÃO INCLUSO O POSTE DE CONCRETO). AF_07/2020_PS | UN | 1 | 15.8657 | 15.8657
4.7.5 | CP ADAP. 038 | REMOÇÃO, ARMAZENAMENTO E REEINSTALAÇÃO DE SPDA COM EMISSÃO DE LAUDO | UN | 2 | 0.4866 | 0.9732
5.15 | CP ADAP. 024 | REMOÇÃO / RECOMPOSIÇÃO DE CERCA ELÉTRICA | M | 110 | 0.56 | 61.6
6.25 | S09465 | Luminária tipo plafon (sobrepor), quadrada, 24x24cm, em aluminio pintado na cor branca, c/difusor em vidro, Aladin ou similar | un | 47 | 0.5 | 23.5
[5 empty] | TOTAL: | 131.4095
[ Encargos | 00043461 | FERRAMENTAS - FAMILIA ENCANADOR - HORISTA (ENCARGOS COMPLEMENTARES - COLETADO CAIXA) | H
2.2 | 93208 | EXECUÇÃO DE ALMOXARIFADO EM CANTEIRO DE OBRA EM CHAPA DE MADEIRA COMPENSADA, INCLUSO PRATELEIRAS. AF_02/2016 | M2 | 30 | 0.087342 | 2.6203
2.3 | 93210 | EXECUÇÃO DE REFEITÓRIO EM CANTEIRO DE OBRA EM CHAPA DE MADEIRA COMPENSADA, NÃO INCLUSO MOBILIÁRIO E EQUIPAMENTOS. AF_02/2016 | M2 | 14 | 0.60819 | 8.5147
2.5 | CP ADAP. 002 | INSTALAÇÕES PROVISÓRIAS DE ÁGUA | UN | 1 | 8 | 8
3.2.8 | 90439 | FURO MECANIZADO EM CONCRETO, COM MARTELO DEMOLIDOR, PARA INSTALAÇÕES HIDRÁULICAS, DIÂMETROS MENORES OU IGUAIS A 40 MM. AF_09/2023 | UN | 257.6 | 0.0826 | 21.2778
4.2.8 | 90439 | FURO MECANIZADO EM CONCRETO, COM MARTELO DEMOLIDOR, PARA INSTALAÇÕES HIDRÁULICAS, DIÂMETROS MENORES OU IGUAIS A 40 MM. AF_09/2023 | UN | 365.33 | 0.0826 | 30.1763
6.12 | 100878 | VASO SANITÁRIO SIFONADO COM CAIXA ACOPLADA, LOUÇA BRANCA - PADRÃO ALTO - FORNECIMENTO E INSTALAÇÃO. AF_01/2020 | UN | 33 | 1.3121 | 43.2993
6.13 | 100849 | ASSENTO SANITÁRIO CONVENCIONAL - FORNECIMENTO E INSTALACAO. AF_01/2020 | UN | 33 | 0.1536 | 5.0688
6.14 | 86887 | ENGATE FLEXÍVEL EM INOX, 1/2 X 40CM - FORNECIMENTO E INSTALAÇÃO. AF_01/2020 | UN | 33 | 0.1525 | 5.0325
6.15 | 86938 | CUBA DE EMBUTIR OVAL EM LOUÇA BRANCA, 35 X 50CM OU EQUIVALENTE, INCLUSO VÁLVULA E SIFÃO TIPO GARRAFA EM METAL CROMADO - FORNECIMENTO E INSTALAÇÃO. AF_01/2020 | UN | 30 | 0.4474 | 13.422
6.16 | 100853 | TORNEIRA CROMADA DE MESA PARA LAVATORIO, TIPO MONOCOMANDO. AF_01/2020 | UN | 30 | 0.463 | 13.89
6.17 | 86887 | ENGATE FLEXÍVEL EM INOX, 1/2 X 40CM - FORNECIMENTO E INSTALAÇÃO. AF_01/2020 | UN | 30 | 0.1525 | 4.575
6.18 | 100858 | MICTÓRIO SIFONADO LOUÇA BRANCA - PADRÃO MÉDIO - FORNECIMENTO E INSTALAÇÃO. AF_01/2020 | UN | 11 | 1.009 | 11.099
6.26 | C3513 | CHUVEIRO CROMADO C/ ARTICULAÇÃO | UN | 1 | 5.5 | 5.5
6.29 | S04286 | Dispenser para sabonete líquido | un | 12 | 0.15 | 1.8
6.30 | S04287 | Dispenser para toalha interfolhada | un | 12 | 0.15 | 1.8
6.31 | S12511 | Dispenser, em plástico, para papel higiênico em rolo | un | 33 | 0.15 | 4.95
6.32 | SBC190183 | DUCHA HIGIENICA ACQUA JET 2195 AQUARIUS FABRIMAR CR Data 08/2024 | un | 33 | 1.276 | 42.108
6.33 | 89987 | REGISTRO DE GAVETA BRUTO, LATÃO, ROSCÁVEL, 3/4", COM ACABAMENTO E CANOPLA CROMADOS - FORNECIMENTO E INSTALAÇÃO. AF_08/2021 | UN | 12 | 0.4424 | 5.3088
6.34 | 94498 | REGISTRO DE GAVETA BRUTO, LATÃO, ROSCÁVEL, 2" - FORNECIMENTO E INSTALAÇÃO. AF_08/2021 | UN | 2 | 0.6796 | 1.3592
6.35 | 94500 | REGISTRO DE GAVETA BRUTO, LATÃO, ROSCÁVEL, 3" - FORNECIMENTO E INSTALAÇÃO. AF_08/2021 | UN | 3 | 1.139 | 3.417
6.36 | 94501 | REGISTRO DE GAVETA BRUTO, LATÃO, ROSCÁVEL, 4" - FORNECIMENTO E INSTALAÇÃO. AF_08/2021 | UN | 2 | 1.445 | 2.89
6.37 | S07755 | Painel para shaft de 1,00 x 0,65 sem visita e com acessórios | un | 34.72 | 1 | 34.72
[5 empty] | TOTAL: | 270.8285
[ Encargos | 00043463 | FERRAMENTAS - FAMILIA ENCARREGADO GERAL - HORISTA (ENCARGOS COMPLEMENTARES - COLETADO CAIXA) | H
4.2.14 | CP ADAP. 014 | FIBRA DE CARBONO PARA REFORCO ESTRUTURAL -VIGAS | M2 | 1.36 | 0.309 | 0.42024
[5 empty] | TOTAL: | 0.42024
[ Encargos | 00043475 | FERRAMENTAS - FAMILIA ENCARREGADO GERAL - MENSALISTA (ENCARGOS COMPLEMENTARES - COLETADO CAIXA) | MES
1.2 | 93572 | ENCARREGADO GERAL DE OBRAS COM ENCARGOS COMPLEMENTARES | MES | 12 | 1 | 12
[5 empty] | TOTAL: | 12
[ Encargos | 00043462 | FERRAMENTAS - FAMILIA ENGENHEIRO CIVIL - HORISTA (ENCARGOS COMPLEMENTARES - COLETADO CAIXA) | H
1.1 | 90778 | ENGENHEIRO CIVIL DE OBRA PLENO COM ENCARGOS COMPLEMENTARES | H | 264 | 1 | 264
1.4 | 88255 | AUXILIAR TÉCNICO DE ENGENHARIA COM ENCARGOS COMPLEMENTARES | H | 396 | 1 | 396
1.8 | CP ADAP - SUDECAP 62.24.14 | RELATÓRIO TÉCNICO DE PLANEJAMENTO DE EXECUÇÃO DE OBRAS - MÉDIO PORTE | UN. | 1 | 42 | 42
4.2.14 | CP ADAP. 014 | FIBRA DE CARBONO PARA REFORCO ESTRUTURAL -VIGAS | M2 | 1.36 | 0.103 | 0.14008
4.7.5 | CP ADAP. 038 | REMOÇÃO, ARMAZENAMENTO E REEINSTALAÇÃO DE SPDA COM EMISSÃO DE LAUDO | UN | 2 | 0.33333 | 0.66667
6.38 | HID. 1 | PROJETO HIDROSSANITÁRIO | UN | 1 | 18.7 | 18.7
7.1 | PROJ. 01 | PROJETO EXECUTIVO COMPLETO | UN | 1 | 77 | 77
7.2 | PROJ. 02 | AS BUILT - ATUALIZAÇÃO DO PROJETO EXECUTIVO CONFORME CONSTRUÍDO | UN | 1 | 45 | 45
[5 empty] | TOTAL: | 843.5067
[ Encargos | 00043464 | FERRAMENTAS - FAMILIA OPERADOR ESCAVADEIRA - HORISTA (ENCARGOS COMPLEMENTARES - COLETADO CAIXA) | H
2.2 | 93208 | EXECUÇÃO DE ALMOXARIFADO EM CANTEIRO DE OBRA EM CHAPA DE MADEIRA COMPENSADA, INCLUSO PRATELEIRAS. AF_02/2016 | M2 | 30 | 0.32991 | 9.8974
2.3 | 93210 | EXECUÇÃO DE REFEITÓRIO EM CANTEIRO DE OBRA EM CHAPA DE MADEIRA COMPENSADA, NÃO INCLUSO MOBILIÁRIO E EQUIPAMENTOS. AF_02/2016 | M2 | 14 | 0.25128 | 3.5179
2.4 | 101493 | ENTRADA DE ENERGIA ELÉTRICA, AÉREA, MONOFÁSICA, COM CAIXA DE EMBUTIR, CABO DE 10 MM2 E DISJUNTOR DIN 50A (NÃO INCLUSO O POSTE DE CONCRETO). AF_07/2020_PS | UN | 1 | 0.077 | 0.077
3.1.2 | 97063 | MONTAGEM E DESMONTAGEM DE ANDAIME MODULAR FACHADEIRO, COM PISO METÁLICO, PARA EDIFICAÇÕES COM MÚLTIPLOS PAVIMENTOS (EXCLUSIVE ANDAIME E LIMPEZA). AF_11/2017 | M2 | 889 | 0.5546 | 493.0394
3.2.8 | 90439 | FURO MECANIZADO EM CONCRETO, COM MARTELO DEMOLIDOR, PARA INSTALAÇÕES HIDRÁULICAS, DIÂMETROS MENORES OU IGUAIS A 40 MM. AF_09/2023 | UN | 257.6 | 0.2937 | 75.6571
3.2.10 | 97625 | DEMOLIÇÃO DE ALVENARIA PARA QUALQUER TIPO DE BLOCO, DE FORMA MECANIZADA, SEM REAPROVEITAMENTO. AF_09/2023 | M3 | 6.84 | 0.3794 | 2.5951
3.3.4 | 87894 | CHAPISCO APLICADO EM ALVENARIA (SEM PRESENÇA DE VÃOS) E ESTRUTURAS DE CONCRETO DE FACHADA, COM COLHER DE PEDREIRO. ARGAMASSA TRAÇO 1:3 COM PREPARO EM BETONEIRA 400L. AF_10/2022 | M2 | 44.77 | 0.015984 | 0.7156
3.3.5 | 104237 | EMBOÇO OU MASSA ÚNICA EM ARGAMASSA TRAÇO 1:2:8, PREPARO MECÂNICA COM BETONEIRA 400 L, APLICADA MANUALMENTE EM PANOS DE FACHADA SEM PRESENÇA DE VÃOS, ESPESSURA DE 35 MM, ACESSO POR ANDAIME. AF_08/2022 | M2 | 44.77 | 0.17685 | 7.9176
3.6.2 | CP ADAP. 064 | TELHAMENTO COM TELHA TERMO ACÚSTICA EM ALUMÍNIO ONDULADA COM 30MM DE PREENCHIMENTO / POLIURETANO RÍGIDO | M2 | 856.28 | 0.0021 | 1.7982
3.6.4 | CP ADAP. 054 | RUFO EM CHAPA DE AÇO GALVANIZADO NÚMERO 24, CORTE DE 50 CM, INCLUSO TRANSPORTE VERTICAL | M | 57 | 0.0315 | 1.7955
4.1.2 | 97063 | MONTAGEM E DESMONTAGEM DE ANDAIME MODULAR FACHADEIRO, COM PISO METÁLICO, PARA EDIFICAÇÕES COM MÚLTIPLOS PAVIMENTOS (EXCLUSIVE ANDAIME E LIMPEZA). AF_11/2017 | M2 | 1600.8 | 0.5546 | 887.8037
4.2.6 | 92762 | ARMAÇÃO DE PILAR OU VIGA DE ESTRUTURA CONVENCIONAL DE CONCRETO ARMADO UTILIZANDO AÇO CA-50 DE 10,0 MM - MONTAGEM. AF_06/2022 | KG | 330.48 | 0.03339 | 11.0347
4.2.8 | 90439 | FURO MECANIZADO EM CONCRETO, COM MARTELO DEMOLIDOR, PARA INSTALAÇÕES HIDRÁULICAS, DIÂMETROS MENORES OU IGUAIS A 40 MM. AF_09/2023 | UN | 365.33 | 0.2937 | 107.2974
4.2.10 | 97625 | DEMOLIÇÃO DE ALVENARIA PARA QUALQUER TIPO DE BLOCO, DE FORMA MECANIZADA, SEM REAPROVEITAMENTO. AF_09/2023 | M3 | 1.8 | 0.3794 | 0.68292
4.3.4 | 87894 | CHAPISCO APLICADO EM ALVENARIA (SEM PRESENÇA DE VÃOS) E ESTRUTURAS DE CONCRETO DE FACHADA, COM COLHER DE PEDREIRO. ARGAMASSA TRAÇO 1:3 COM PREPARO EM BETONEIRA 400L. AF_10/2022 | M2 | 1721.67 | 0.015984 | 27.5192
4.3.5 | 104237 | EMBOÇO OU MASSA ÚNICA EM ARGAMASSA TRAÇO 1:2:8, PREPARO MECÂNICA COM BETONEIRA 400 L, APLICADA MANUALMENTE EM PANOS DE FACHADA SEM PRESENÇA DE VÃOS, ESPESSURA DE 35 MM, ACESSO POR ANDAIME. AF_08/2022 | M2 | 1721.67 | 0.17685 | 304.4773
4.3.14 | CP ADAP. 023 | FORNECIMENTO E INSTALAÇÃO DE BRISES EM PVC E MONTANTES EM ALUMÍNIO | M2 | 340 | 0.3 | 102
4.4.2 | 87630 | CONTRAPISO EM ARGAMASSA TRAÇO 1:4 (CIMENTO E AREIA), PREPARO MECÂNICO COM BETONEIRA 400 L, APLICADO EM ÁREAS SECAS SOBRE LAJE, ADERIDO, ACABAMENTO NÃO REFORÇADO, ESPESSURA 3CM. AF_07/2021 | M2 | 408 | 0.20903 | 85.2863
4.5.3 | 87630 | CONTRAPISO EM ARGAMASSA TRAÇO 1:4 (CIMENTO E AREIA), PREPARO MECÂNICO COM BETONEIRA 400 L, APLICADO EM ÁREAS SECAS SOBRE LAJE, ADERIDO, ACABAMENTO NÃO REFORÇADO, ESPESSURA 3CM. AF_07/2021 | M2 | 229.45 | 0.20903 | 47.9631
4.6.1 | 97625 | DEMOLIÇÃO DE ALVENARIA PARA QUALQUER TIPO DE BLOCO, DE FORMA MECANIZADA, SEM REAPROVEITAMENTO. AF_09/2023 | M3 | 5 | 0.3794 | 1.897
4.6.4 | 92762 | MONTAGEM E DESMONTAGEM DE FÔRMA DE PILARES RETANGULARES E ESTRUTURAS SIMILARES, PÉ-DIREITO SIMPLES, EM CHAPA DE MADEIRA COMPENSADA PLASTIFICADA, 10 UTILIZAÇÕES. AF_09/2020 | KG | 4 | 0.03339 | 0.13356
4.6.6 | 103356 | ALVENARIA DE VEDAÇÃO DE BLOCOS CERÂMICOS FURADOS NA HORIZONTAL DE 9X19X29 CM (ESPESSURA 9 CM) E ARGAMASSA DE ASSENTAMENTO COM PREPARO EM BETONEIRA. AF_12/2021 | M2 | 25 | 0.03465 | 0.86625
4.6.7 | 92455 | MONTAGEM E DESMONTAGEM DE FÔRMA DE VIGA, ESCORAMENTO COM GARFO DE MADEIRA, PÉ-DIREITO SIMPLES, EM CHAPA DE MADEIRA RESINADA, 4 UTILIZAÇÕES. AF_09/2020 | M2 | 12 | 0.30901 | 3.7081
4.6.9 | 87894 | CHAPISCO APLICADO EM ALVENARIA (SEM PRESENÇA DE VÃOS) E ESTRUTURAS DE CONCRETO DE FACHADA, COM COLHER DE PEDREIRO. ARGAMASSA TRAÇO 1:3 COM PREPARO EM BETONEIRA 400L. AF_10/2022 | M2 | 25 | 0.015984 | 0.3996
4.6.10 | 104237 | EMBOÇO OU MASSA ÚNICA EM ARGAMASSA TRAÇO 1:2:8, PREPARO MECÂNICA COM BETONEIRA 400 L, APLICADA MANUALMENTE EM PANOS DE FACHADA SEM PRESENÇA DE VÃOS, ESPESSURA DE 35 MM, ACESSO POR ANDAIME. AF_08/2022 | M2 | 25 | 0.17685 | 4.4213
4.7.1 | 97649 | REMOÇÃO DE TELHAS DE FIBROCIMENTO, METÁLICA E CERÂMICA, DE FORMA MECANIZADA, COM USO DE GUINDASTE, SEM REAPROVEITAMENTO. AF_09/2023 | M2 | 459 | 0.0037 | 1.6983
4.7.2 | CP ADAP. 064 | TELHAMENTO COM TELHA TERMO ACÚSTICA EM ALUMÍNIO ONDULADA COM 30MM DE PREENCHIMENTO / POLIURETANO RÍGIDO | M2 | 459 | 0.0021 | 0.9639
4.7.3 | CP ADAP. 054 | RUFO EM CHAPA DE AÇO GALVANIZADO NÚMERO 24, CORTE DE 50 CM, INCLUSO TRANSPORTE VERTICAL | M | 34 | 0.0315 | 1.071
4.7.4 | CP ADAP. 055 | CUMEEIRA EM CHAPA DE AÇO GALVANIZADO NÚMERO 24, CORTE DE 100 CM, INCLUSO TRANSPORTE VERTICAL | M | 30 | 0.0315 | 0.945
5.1 | 97625 | DEMOLIÇÃO DE ALVENARIA PARA QUALQUER TIPO DE BLOCO, DE FORMA MECANIZADA, SEM REAPROVEITAMENTO. AF_09/2023 | M3 | 39.6 | 0.3794 | 15.0242
5.4 | CP-95467-90315369 | EMBASAMENTO C/PEDRA ARGAMASSADA UTILIZANDO ARG.CIM/AREIA 1:6 (M3) | M3 | 9.9 | 1.392 | 13.7808
5.6 | 92762 | ARMAÇÃO DE PILAR OU VIGA DE ESTRUTURA CONVENCIONAL DE CONCRETO ARMADO UTILIZANDO AÇO CA-50 DE 10,0 MM - MONTAGEM. AF_06/2022 | KG | 426.35 | 0.03339 | 14.2358
5.8 | 92423 | MONTAGEM E DESMONTAGEM DE FÔRMA DE PILARES RETANGULARES E ESTRUTURAS SIMILARES, PÉ-DIREITO SIMPLES, EM CHAPA DE MADEIRA COMPENSADA RESINADA, 6 UTILIZAÇÕES. AF_09/2020 | M2 | 72 | 0.059784 | 4.3044
5.11 | 96556 | CONCRETAGEM DE SAPATAS, FCK 30 MPA, COM USO DE JERICA ? LANÇAMENTO, ADENSAMENTO E ACABAMENTO. AF_06/2017 | M3 | 3.89 | 1.426 | 5.5471
5.12 | 93205 | CINTA DE AMARRAÇÃO DE ALVENARIA MOLDADA IN LOCO COM UTILIZAÇÃO DE BLOCOS CANALETA. AF_03/2016 | M | 220 | 0.023429 | 5.1543
5.13 | 89470 | ALVENARIA DE BLOCOS DE CONCRETO ESTRUTURAL 14X19X39 CM (ESPESSURA 14 CM), FBK = 4,5 MPA, UTILIZANDO COLHER DE PEDREIRO. AF_10/2022 | M2 | 242 | 0.071568 | 17.3195
6.4 | 87630 | CONTRAPISO EM ARGAMASSA TRAÇO 1:4 (CIMENTO E AREIA), PREPARO MECÂNICO COM BETONEIRA 400 L, APLICADO EM ÁREAS SECAS SOBRE LAJE, ADERIDO, ACABAMENTO NÃO REFORÇADO, ESPESSURA 3CM. AF_07/2021 | M2 | 123.31 | 0.20903 | 25.7761
6.10 | 97640 | REMOÇÃO DE FORROS DE DRYWALL, PVC E FIBROMINERAL, DE FORMA MANUAL, SEM REAPROVEITAMENTO. AF_09/2023 | M2 | 123.31 | 0.0229 | 2.8238
6.11 | 120412 | FORRO MODULAR DE PVC MAGIORE 625 x 1250mm VIPAL | M2 | 123.31 | 0.6 | 73.986
7.3 | 100982 | CARGA, MANOBRA E DESCARGA DE ENTULHO EM CAMINHÃO BASCULANTE 10 M³ - CARGA COM ESCAVADEIRA HIDRÁULICA (CAÇAMBA DE 0,80 M³ / 111 HP) E DESCARGA LIVRE (UNIDADE: M3). AF_07/2020 | M3 | 355.22 | 0.0524 | 18.6135
[5 empty] | TOTAL: | 2383.7449
[ Encargos | 00043465 | FERRAMENTAS - FAMILIA PEDREIRO - HORISTA (ENCARGOS COMPLEMENTARES - COLETADO CAIXA) | H
2.2 | 93208 | EXECUÇÃO DE ALMOXARIFADO EM CANTEIRO DE OBRA EM CHAPA DE MADEIRA COMPENSADA, INCLUSO PRATELEIRAS. AF_02/2016 | M2 | 30 | 1.0418 | 31.2533
2.3 | 93210 | EXECUÇÃO DE REFEITÓRIO EM CANTEIRO DE OBRA EM CHAPA DE MADEIRA COMPENSADA, NÃO INCLUSO MOBILIÁRIO E EQUIPAMENTOS. AF_02/2016 | M2 | 14 | 0.94141 | 13.1798
3.2.4 | CP ADAP. 009 | PINTURA PROTEÇÃO C/INIBIDOR MIGRATÓRIO CORROSÃO, 2 DEMÃOS - M2 | M2 | 95.05 | 0.4 | 38.02
3.2.5 | CP ADAP. 007 | APLICAÇÃO DE ADESIVO ESTRUTURAL - KG | KG | 95.05 | 0.4 | 38.02
3.2.6 | 92762. | ARMAÇÃO DE PILAR OU VIGA DE ESTRUTURA CONVENCIONAL DE CONCRETO ARMADO UTILIZANDO AÇO CA-50 DE 10,0 MM - MONTAGEM. AF_06/2022 (KG) | KG | 342.18 | 0.0558 | 19.0936
3.2.7 | CP ADAP. 005 | RECUPERAÇÃO CONCRETO COM ARGAMASSA POLIMÉRICA ESP.=25MM | M2 | 95.05 | 1.5 | 142.575
3.2.9 | CP ADAP. 001 | SELAGEM DE FISSURAS COM INJEÇÃO DE RESINA EPÓXI | KG | 21.25 | 1 | 21.25
3.2.12 | 92921 | ARMAÇÃO DE ESTRUTURAS DIVERSAS DE CONCRETO ARMADO, EXCETO VIGAS, PILARES, LAJES E FUNDAÇÕES, UTILIZANDO AÇO CA-50 DE 12,5 MM - MONTAGEM. AF_06/2022 | KG | 131.82 | 0.0596 | 7.8565
3.3.1 | 97633 | DEMOLIÇÃO DE REVESTIMENTO CERÂMICO, DE FORMA MANUAL, SEM REAPROVEITAMENTO. AF_09/2023 | M2 | 44.77 | 0.2301 | 10.3016
3.3.2 | 97631 | DEMOLIÇÃO DE ARGAMASSAS, DE FORMA MANUAL, SEM REAPROVEITAMENTO. AF_09/2023 | M2 | 44.77 | 0.1151 | 5.153
3.3.4 | 87894 | CHAPISCO APLICADO EM ALVENARIA (SEM PRESENÇA DE VÃOS) E ESTRUTURAS DE CONCRETO DE FACHADA, COM COLHER DE PEDREIRO. ARGAMASSA TRAÇO 1:3 COM PREPARO EM BETONEIRA 400L. AF_10/2022 | M2 | 44.77 | 0.1394 | 6.2409
3.3.5 | 104237 | EMBOÇO OU MASSA ÚNICA EM ARGAMASSA TRAÇO 1:2:8, PREPARO MECÂNICA COM BETONEIRA 400 L, APLICADA MANUALMENTE EM PANOS DE FACHADA SEM PRESENÇA DE VÃOS, ESPESSURA DE 35 MM, ACESSO POR ANDAIME. AF_08/2022 | M2 | 44.77 | 0.532 | 23.8176
3.3.6 | CP ADAP. 031 | APLICAÇÃO DE JUNTA DE DILATAÇÃO ELÁSTICA PARA CONCRETO (FUGENBAND) | M | 234 | 0.417 | 97.578
3.3.7 | CP ADAP. 036 | REVESTIMENTO CERÂMICO 5 X 5, COR AZUL DANÚBIO FOSCO (GALPÃO DMA) | M2 | 42.68 | 1.156 | 49.3381
3.3.8 | CP ADAP. 037 | REVESTIMENTO CERÂMINO 5 X 5 CM, COR PRETO BERLIN (GALPÃO DMA) | M2 | 2.09 | 1.156 | 2.416
3.3.9 | CP ADAP. 018 | REJUNTAMENTO P/CERÂMICA C/ EPOXI (PAREDE/PISO) | M2 | 852 | 0.23 | 195.96
3.3.10 | S08637 | Chapim de concreto pré-moldado | m | 142 | 0.0108 | 1.5336
3.4.2 | CP ADAP. 019 | IMPERMEABILIZAÇÃO DE SUPERFÍCIE C/ CRISTALIZANTE , 2 DEMÃOS | M2 | 161.22 | 0.476 | 76.7407
3.5.2 | S07218 | Remoção de impermeabilização com manta asfaltica | m2 | 262.7 | 0.1 | 26.27
3.5.3 | 87682 | CONTRAPISO EM ARGAMASSA TRAÇO 1:4 (CIMENTO E AREIA), PREPARO MANUAL, APLICADO EM ÁREAS SECAS SOBRE LAJE, NÃO ADERIDO, ACABAMENTO NÃO REFORÇADO, ESPESSURA 4CM. AF_07/2021 | M2 | 142 | 0.248 | 35.216
3.5.4 | CP ADAP. 50 | IMPERMEABILIZAÇÃO COM MANTA ASFÁLTICA ALUMINIZADA, E=3MM TIPO II CLASSE B | M2 | 262.7 | 0.948 | 249.0396
3.5.5 | S08637 | Chapim de concreto pré-moldado | m | 71 | 0.0108 | 0.7668
4.2.4 | CP ADAP. 009 | PINTURA PROTEÇÃO C/INIBIDOR MIGRATÓRIO CORROSÃO, 2 DEMÃOS - M2 | M2 | 91.8 | 0.4 | 36.72
4.2.5 | CP ADAP. 007 | APLICAÇÃO DE ADESIVO ESTRUTURAL - KG | KG | 91.8 | 0.4 | 36.72
4.2.7 | CP ADAP. 005 | RECUPERAÇÃO CONCRETO COM ARGAMASSA POLIMÉRICA ESP.=25MM | M2 | 91.8 | 1.5 | 137.7
4.2.9 | CP ADAP. 001 | SELAGEM DE FISSURAS COM INJEÇÃO DE RESINA EPÓXI | KG | 30.14 | 1 | 30.14
4.2.12 | 92921 | ARMAÇÃO DE ESTRUTURAS DIVERSAS DE CONCRETO ARMADO, EXCETO VIGAS, PILARES, LAJES E FUNDAÇÕES, UTILIZANDO AÇO CA-50 DE 12,5 MM - MONTAGEM. AF_06/2022 | KG | 34.67 | 0.0596 | 2.0663
4.2.13 | 103337 | ALVENARIA DE VEDAÇÃO DE BLOCOS VAZADOS DE CONCRETO APARENTE DE 9X19X39 CM (ESPESSURA 9 CM) E ARGAMASSA DE ASSENTAMENTO COM PREPARO MANUAL. AF_12/2021 | M2 | 9 | 0.95 | 8.55
4.2.14 | CP ADAP. 014 | FIBRA DE CARBONO PARA REFORCO ESTRUTURAL -VIGAS | M2 | 1.36 | 2.732 | 3.7155
4.2.15 | 87878 | CHAPISCO APLICADO EM ALVENARIAS E ESTRUTURAS DE CONCRETO INTERNAS (Recomposição das paredes e lajes internas) | M2 | 17.4 | 0.0681 | 1.1849
4.2.16 | C3408 | REBOCO C/ ARGAMASSA DE CIMENTO E AREIA S/ PENEIRAR, TRAÇO 1:3 (Recomposição das paredes e lajes internas) | M2 | 17.4 | 0.6 | 10.44
4.3.1 | 97633 | DEMOLIÇÃO DE REVESTIMENTO CERÂMICO, DE FORMA MANUAL, SEM REAPROVEITAMENTO. AF_09/2023 | M2 | 1721.67 | 0.2301 | 396.1563
4.3.2 | 97631 | DEMOLIÇÃO DE ARGAMASSAS, DE FORMA MANUAL, SEM REAPROVEITAMENTO. AF_09/2023 | M2 | 1721.67 | 0.1151 | 198.1642
4.3.4 | 87894 | CHAPISCO APLICADO EM ALVENARIA (SEM PRESENÇA DE VÃOS) E ESTRUTURAS DE CONCRETO DE FACHADA, COM COLHER DE PEDREIRO. ARGAMASSA TRAÇO 1:3 COM PREPARO EM BETONEIRA 400L. AF_10/2022 | M2 | 1721.67 | 0.1394 | 240.0008
4.3.5 | 104237 | EMBOÇO OU MASSA ÚNICA EM ARGAMASSA TRAÇO 1:2:8, PREPARO MECÂNICA COM BETONEIRA 400 L, APLICADA MANUALMENTE EM PANOS DE FACHADA SEM PRESENÇA DE VÃOS, ESPESSURA DE 35 MM, ACESSO POR ANDAIME. AF_08/2022 | M2 | 1721.67 | 0.532 | 915.9284
4.3.6 | CP ADAP. 027 | REVESTIMENTO CERÂMICO 10x10CM, COR AZUL ESCURO (Fachadas Norte/Sul/Leste/Oeste) | M2 | 1269.65 | 1.156 | 1467.7154
4.3.7 | CP ADAP. 028 | REVESTIMENTO CERÂMICO 10x10CM, COR BRANCA (Fachadas Norte/Sul) | M2 | 168.7 | 1.156 | 195.0172
4.3.8 | CP ADAP. 029 | REVESTIMENTO CERÂMICO 10x10CM, COR CINZA ESCURO (FACHADAS Norte/Sul/Leste/Oeste) | M2 | 283.3 | 1.156 | 327.4948
4.3.9 | CP ADAP. 018 | REJUNTAMENTO P/CERÂMICA C/ EPOXI (PAREDE/PISO) | M2 | 1721.67 | 0.23 | 395.9841
4.3.12 | S08637 | Chapim de concreto pré-moldado | m | 190 | 0.0108 | 2.052
4.3.13 | CP ADAP. 022 | REMOÇÃO DE BRISES DE VIDRO E ESTRUTURA PORTANTE | M2 | 340 | 0.6 | 204
4.3.14 | CP ADAP. 023 | FORNECIMENTO E INSTALAÇÃO DE BRISES EM PVC E MONTANTES EM ALUMÍNIO | M2 | 340 | 0.6 | 204
4.4.2 | 87630 | CONTRAPISO EM ARGAMASSA TRAÇO 1:4 (CIMENTO E AREIA), PREPARO MECÂNICO COM BETONEIRA 400 L, APLICADO EM ÁREAS SECAS SOBRE LAJE, ADERIDO, ACABAMENTO NÃO REFORÇADO, ESPESSURA 3CM. AF_07/2021 | M2 | 408 | 0.245 | 99.96
4.4.3 | CP ADAP. 020 | IMPERMEABILIZAÇÃO COM REVESTIMENTO MINERAL MONOCOMPONENTE (ARGAMASSA POLIMÉRICA) | M2 | 408 | 0.476 | 194.208
4.5.1 | CP ADAP. 011 | DEMOLIÇÃO DE PISO CIMENTADO SOBRE LASTRO DE CONCRETO | M2 | 229.45 | 0.13 | 29.8285
4.5.2 | 97631 | DEMOLIÇÃO DE ARGAMASSAS, DE FORMA MANUAL, SEM REAPROVEITAMENTO. AF_09/2023 | M2 | 46.46 | 0.1151 | 5.3475
4.5.3 | 87630 | CONTRAPISO EM ARGAMASSA TRAÇO 1:4 (CIMENTO E AREIA), PREPARO MECÂNICO COM BETONEIRA 400 L, APLICADO EM ÁREAS SECAS SOBRE LAJE, ADERIDO, ACABAMENTO NÃO REFORÇADO, ESPESSURA 3CM. AF_07/2021 | M2 | 229.45 | 0.245 | 56.2152
4.5.4 | CP ADAP. 51 | IMPERMEABILIZAÇÃO DE SUPERFÍCIE COM MANTA ASFÁLTICA, UMA CAMADA, INCLUSIVE APLICAÇÃO DE PRIMER ASFÁLTICO, E=4MM | M2 | 275.91 | 0.948 | 261.5627
4.5.5 | 98567 | PROTEÇÃO MECÂNICA DE SUPERFICIE HORIZONTAL COM ARGAMASSA DE CIMENTO E AREIA, TRAÇO 1:3, E=4CM. AF_09/2023 | M2 | 229.45 | 0.9282 | 212.9755
4.5.6 | 98564 | PROTEÇÃO MECÂNICA DE SUPERFÍCIE VERTICAL COM ARGAMASSA DE CIMENTO E AREIA, TRAÇO 1:3, E=2CM. AF_09/2023 | M2 | 46.46 | 0.5154 | 23.9455
4.6.2 | 97626 | DEMOLIÇÃO DE PILARES E VIGAS EM CONCRETO ARMADO, DE FORMA MANUAL, SEM REAPROVEITAMENTO. AF_09/2023 | M3 | 0.25 | 3.5586 | 0.88965
4.6.3 | 92762. | ARMAÇÃO DE PILAR OU VIGA DE ESTRUTURA CONVENCIONAL DE CONCRETO ARMADO UTILIZANDO AÇO CA-50 DE 10,0 MM - MONTAGEM. AF_06/2022 (KG) | KG | 4 | 0.0558 | 0.2232
4.6.5 | 103669 | CONCRETAGEM DE PILARES, FCK = 25 MPA, COM USO DE BALDES - LANÇAMENTO, ADENSAMENTO E ACABAMENTO. AF_02/2022 | M3 | 0.25 | 2.459 | 0.61475
4.6.6 | 103356 | ALVENARIA DE VEDAÇÃO DE BLOCOS CERÂMICOS FURADOS NA HORIZONTAL DE 9X19X29 CM (ESPESSURA 9 CM) E ARGAMASSA DE ASSENTAMENTO COM PREPARO EM BETONEIRA. AF_12/2021 | M2 | 25 | 0.77 | 19.25
4.6.8 | 103683 | CONCRETAGEM DE VIGAS E LAJES, FCK=25 MPA, PARA QUALQUER TIPO DE LAJE COM BALDES EM EDIFICAÇÃO DE MULTIPAVIMENTOS ATÉ 04 ANDARES - LANÇAMENTO, ADENSAMENTO E ACABAMENTO. AF_02/2022 | M3 | 0.56 | 6.857 | 3.8399
4.6.9 | 87894 | CHAPISCO APLICADO EM ALVENARIA (SEM PRESENÇA DE VÃOS) E ESTRUTURAS DE CONCRETO DE FACHADA, COM COLHER DE PEDREIRO. ARGAMASSA TRAÇO 1:3 COM PREPARO EM BETONEIRA 400L. AF_10/2022 | M2 | 25 | 0.1394 | 3.485
4.6.10 | 104237 | EMBOÇO OU MASSA ÚNICA EM ARGAMASSA TRAÇO 1:2:8, PREPARO MECÂNICA COM BETONEIRA 400 L, APLICADA MANUALMENTE EM PANOS DE FACHADA SEM PRESENÇA DE VÃOS, ESPESSURA DE 35 MM, ACESSO POR ANDAIME. AF_08/2022 | M2 | 25 | 0.532 | 13.3
5.3 | 96527 | ESCAVAÇÃO MANUAL DE VALA PARA VIGA BALDRAME (INCLUINDO ESCAVAÇÃO PARA COLOCAÇÃO DE FÔRMAS). AF_06/2017 | M3 | 9.9 | 1.459 | 14.4441
5.4 | CP-95467-90315369 | EMBASAMENTO C/PEDRA ARGAMASSADA UTILIZANDO ARG.CIM/AREIA 1:6 (M3) | M3 | 9.9 | 6 | 59.4
5.7 | 92767 | ARMAÇÃO DE PILAR DE ESTRUTURA CONVENCIONAL DE CONCRETO ARMADO UTILIZANDO AÇO CA-60 DE 4,2 MM - MONTAGEM. AF_06/2022 | KG | 60.82 | 0.2312 | 14.0616
5.10 | 103669 | CONCRETAGEM DE PILARES, FCK = 25 MPA, COM USO DE BALDES - LANÇAMENTO, ADENSAMENTO E ACABAMENTO. AF_02/2022 | M3 | 3.38 | 2.459 | 8.3114
5.11 | 96556 | CONCRETAGEM DE SAPATAS, FCK 30 MPA, COM USO DE JERICA ? LANÇAMENTO, ADENSAMENTO E ACABAMENTO. AF_06/2017 | M3 | 3.89 | 4.906 | 19.0843
5.12 | 93205 | CINTA DE AMARRAÇÃO DE ALVENARIA MOLDADA IN LOCO COM UTILIZAÇÃO DE BLOCOS CANALETA. AF_03/2016 | M | 220 | 0.26785 | 58.9274
5.13 | 89470 | ALVENARIA DE BLOCOS DE CONCRETO ESTRUTURAL 14X19X39 CM (ESPESSURA 14 CM), FBK = 4,5 MPA, UTILIZANDO COLHER DE PEDREIRO. AF_10/2022 | M2 | 242 | 0.62 | 150.04
5.14 | S08637 | Chapim de concreto pré-moldado | m | 110 | 0.0108 | 1.188
5.15 | CP ADAP. 024 | REMOÇÃO / RECOMPOSIÇÃO DE CERCA ELÉTRICA | M | 110 | 0.45 | 49.5
6.1 | 97633 | DEMOLIÇÃO DE REVESTIMENTO CERÂMICO, DE FORMA MANUAL, SEM REAPROVEITAMENTO. AF_09/2023 | M2 | 416.73 | 0.2301 | 95.8896
6.2 | CP ADAP. 025 | REMOÇÃO DE DIVISÓRIA DE GRANITO | M2 | 106.02 | 0.07 | 7.4214
6.3 | CP ADAP. 011 | DEMOLIÇÃO DE PISO CIMENTADO SOBRE LASTRO DE CONCRETO | M2 | 123.31 | 0.13 | 16.0303
6.4 | 87630 | CONTRAPISO EM ARGAMASSA TRAÇO 1:4 (CIMENTO E AREIA), PREPARO MECÂNICO COM BETONEIRA 400 L, APLICADO EM ÁREAS SECAS SOBRE LAJE, ADERIDO, ACABAMENTO NÃO REFORÇADO, ESPESSURA 3CM. AF_07/2021 | M2 | 123.31 | 0.245 | 30.211
6.5 | CP ADAP. 51 | IMPERMEABILIZAÇÃO DE SUPERFÍCIE COM MANTA ASFÁLTICA, UMA CAMADA, INCLUSIVE APLICAÇÃO DE PRIMER ASFÁLTICO, E=4MM | M2 | 178.5 | 0.948 | 169.218
6.6 | 98565 | PROTEÇÃO MECÂNICA DE SUPERFICIE HORIZONTAL COM ARGAMASSA DE CIMENTO E AREIA, TRAÇO 1:3, E=3CM. AF_09/2023 | M2 | 123.31 | 0.6912 | 85.2319
6.7 | 98564 | PROTEÇÃO MECÂNICA DE SUPERFÍCIE VERTICAL COM ARGAMASSA DE CIMENTO E AREIA, TRAÇO 1:3, E=2CM. AF_09/2023 | M2 | 55.18 | 0.5154 | 28.4398
6.8 | 87263 | REVESTIMENTO CERÂMICO PARA PISO COM PLACAS TIPO PORCELANATO DE DIMENSÕES 60X60 CM APLICADA EM AMBIENTES DE ÁREA MAIOR QUE 10 M². AF_02/2023_PE | M2 | 416.73 | 0.5203 | 216.8246
6.15 | 86938 | CUBA DE EMBUTIR OVAL EM LOUÇA BRANCA, 35 X 50CM OU EQUIVALENTE, INCLUSO VÁLVULA E SIFÃO TIPO GARRAFA EM METAL CROMADO - FORNECIMENTO E INSTALAÇÃO. AF_01/2020 | UN | 30 | 0.8458 | 25.374
6.19 | CP ADAP. 059 | Divisória em granito branco Itaúnas, polido dos 2 lados | M2 | 106.02 | 0.4739 | 50.2429
6.20 | CP ADAP. 060 | Bancada em granito branco Itaúnas | M2 | 20.66 | 0.4739 | 9.7908
6.21 | 91338 | PORTA DE ALUMÍNIO DE ABRIR COM LAMBRI, COM GUARNIÇÃO, FIXAÇÃO COM PARAFUSOS - FORNECIMENTO E INSTALAÇÃO. AF_12/2019 | M2 | 29.92 | 0.3563 | 10.6605
6.27 | S09718 | Espelho de cristal 4mm com moldura de alumínio | m2 | 29.8 | 0.3 | 8.94
[5 empty] | TOTAL: | 7960.2472
[ Encargos | 00043466 | FERRAMENTAS - FAMILIA PINTOR - HORISTA (ENCARGOS COMPLEMENTARES - COLETADO CAIXA) | H
2.1 | 103689 | FORNECIMENTO E INSTALAÇÃO DE PLACA DE OBRA COM CHAPA GALVANIZADA E ESTRUTURA DE MADEIRA. AF_03/2022_PS | M2 | 2.88 | 0.22645 | 0.65218
2.2 | 93208 | EXECUÇÃO DE ALMOXARIFADO EM CANTEIRO DE OBRA EM CHAPA DE MADEIRA COMPENSADA, INCLUSO PRATELEIRAS. AF_02/2016 | M2 | 30 | 0.61092 | 18.3277
2.3 | 93210 | EXECUÇÃO DE REFEITÓRIO EM CANTEIRO DE OBRA EM CHAPA DE MADEIRA COMPENSADA, NÃO INCLUSO MOBILIÁRIO E EQUIPAMENTOS. AF_02/2016 | M2 | 14 | 0.23312 | 3.2637
4.3.10 | 88485 | FUNDO SELADOR ACRÍLICO, APLICAÇÃO MANUAL EM PAREDE, UMA DEMÃO. AF_04/2023 | M2 | 58.29 | 0.0666 | 3.8821
4.3.11 | 88423 | APLICAÇÃO MANUAL DE PINTURA COM TINTA TEXTURIZADA ACRÍLICA EM PAREDES EXTERNAS DE CASAS, UMA COR. AF_06/2014 | M2 | 58.29 | 0.176 | 10.259
4.6.11 | 88415 | APLICAÇÃO MANUAL DE FUNDO SELADOR ACRÍLICO EM PAREDES EXTERNAS DE CASAS. AF_06/2014 | M2 | 168 | 0.054 | 9.072
4.6.12 | 88423 | APLICAÇÃO MANUAL DE PINTURA COM TINTA TEXTURIZADA ACRÍLICA EM PAREDES EXTERNAS DE CASAS, UMA COR. AF_06/2014 | M2 | 168 | 0.176 | 29.568
[5 empty] | TOTAL: | 75.0247
[ Encargos | 00043467 | FERRAMENTAS - FAMILIA SERVENTE - HORISTA (ENCARGOS COMPLEMENTARES - COLETADO CAIXA) | H
2.1 | 103689 | FORNECIMENTO E INSTALAÇÃO DE PLACA DE OBRA COM CHAPA GALVANIZADA E ESTRUTURA DE MADEIRA. AF_03/2022_PS | M2 | 2.88 | 1.1186 | 3.2216
2.2 | 93208 | EXECUÇÃO DE ALMOXARIFADO EM CANTEIRO DE OBRA EM CHAPA DE MADEIRA COMPENSADA, INCLUSO PRATELEIRAS. AF_02/2016 | M2 | 30 | 1.2034 | 36.1021
2.3 | 93210 | EXECUÇÃO DE REFEITÓRIO EM CANTEIRO DE OBRA EM CHAPA DE MADEIRA COMPENSADA, NÃO INCLUSO MOBILIÁRIO E EQUIPAMENTOS. AF_02/2016 | M2 | 14 | 1.1519 | 16.126
2.4 | 101493 | ENTRADA DE ENERGIA ELÉTRICA, AÉREA, MONOFÁSICA, COM CAIXA DE EMBUTIR, CABO DE 10 MM2 E DISJUNTOR DIN 50A (NÃO INCLUSO O POSTE DE CONCRETO). AF_07/2020_PS | UN | 1 | 0.08984 | 0.08984
2.5 | CP ADAP. 002 | INSTALAÇÕES PROVISÓRIAS DE ÁGUA | UN | 1 | 8.12 | 8.12
3.1.2 | 97063 | MONTAGEM E DESMONTAGEM DE ANDAIME MODULAR FACHADEIRO, COM PISO METÁLICO, PARA EDIFICAÇÕES COM MÚLTIPLOS PAVIMENTOS (EXCLUSIVE ANDAIME E LIMPEZA). AF_11/2017 | M2 | 889 | 0.20819 | 185.0846
3.2.1 | CP ADAP. 010 | APICOAMENTO EM CONCRETO/PREPARO DA SUPERFÍCIE | M2 | 95.05 | 2 | 190.1
3.2.2 | CP ADAP. 004 | LIMPEZA DE SUPERFÍCIE C/ ESCOVA DE AÇO | M2 | 95.05 | 0.4 | 38.02
3.2.4 | CP ADAP. 009 | PINTURA PROTEÇÃO C/INIBIDOR MIGRATÓRIO CORROSÃO, 2 DEMÃOS - M2 | M2 | 95.05 | 0.2 | 19.01
3.2.5 | CP ADAP. 007 | APLICAÇÃO DE ADESIVO ESTRUTURAL - KG | KG | 95.05 | 0.2 | 19.01
3.2.7 | CP ADAP. 005 | RECUPERAÇÃO CONCRETO COM ARGAMASSA POLIMÉRICA ESP.=25MM | M2 | 95.05 | 4 | 380.2
3.2.9 | CP ADAP. 001 | SELAGEM DE FISSURAS COM INJEÇÃO DE RESINA EPÓXI | KG | 21.25 | 5 | 106.25
3.3.1 | 97633 | DEMOLIÇÃO DE REVESTIMENTO CERÂMICO, DE FORMA MANUAL, SEM REAPROVEITAMENTO. AF_09/2023 | M2 | 44.77 | 0.774 | 34.652
3.3.2 | 97631 | DEMOLIÇÃO DE ARGAMASSAS, DE FORMA MANUAL, SEM REAPROVEITAMENTO. AF_09/2023 | M2 | 44.77 | 0.3872 | 17.3349
3.3.4 | 87894 | CHAPISCO APLICADO EM ALVENARIA (SEM PRESENÇA DE VÃOS) E ESTRUTURAS DE CONCRETO DE FACHADA, COM COLHER DE PEDREIRO. ARGAMASSA TRAÇO 1:3 COM PREPARO EM BETONEIRA 400L. AF_10/2022 | M2 | 44.77 | 0.0465 | 2.0818
3.3.5 | 104237 | EMBOÇO OU MASSA ÚNICA EM ARGAMASSA TRAÇO 1:2:8, PREPARO MECÂNICA COM BETONEIRA 400 L, APLICADA MANUALMENTE EM PANOS DE FACHADA SEM PRESENÇA DE VÃOS, ESPESSURA DE 35 MM, ACESSO POR ANDAIME. AF_08/2022 | M2 | 44.77 | 0.532 | 23.8176
3.3.6 | CP ADAP. 031 | APLICAÇÃO DE JUNTA DE DILATAÇÃO ELÁSTICA PARA CONCRETO (FUGENBAND) | M | 234 | 0.417 | 97.578
3.3.7 | CP ADAP. 036 | REVESTIMENTO CERÂMICO 5 X 5, COR AZUL DANÚBIO FOSCO (GALPÃO DMA) | M2 | 42.68 | 0.578 | 24.669
3.3.8 | CP ADAP. 037 | REVESTIMENTO CERÂMINO 5 X 5 CM, COR PRETO BERLIN (GALPÃO DMA) | M2 | 2.09 | 0.578 | 1.208
3.3.9 | CP ADAP. 018 | REJUNTAMENTO P/CERÂMICA C/ EPOXI (PAREDE/PISO) | M2 | 852 | 0.23 | 195.96
3.3.10 | S08637 | Chapim de concreto pré-moldado | m | 142 | 0.14895 | 21.1509
3.4.1 | 99814 | LIMPEZA DE SUPERFÍCIE COM JATO DE ALTA PRESSÃO. AF_04/2019 | M2 | 161.22 | 0.089 | 14.3486
3.4.2 | CP ADAP. 019 | IMPERMEABILIZAÇÃO DE SUPERFÍCIE C/ CRISTALIZANTE , 2 DEMÃOS | M2 | 161.22 | 0.96 | 154.7712
3.5.1 | 99814 | LIMPEZA DE SUPERFÍCIE COM JATO DE ALTA PRESSÃO. AF_04/2019 | M2 | 262.7 | 0.089 | 23.3803
3.5.2 | S07218 | Remoção de impermeabilização com manta asfaltica | m2 | 262.7 | 0.26 | 68.302
3.5.3 | 87682 | CONTRAPISO EM ARGAMASSA TRAÇO 1:4 (CIMENTO E AREIA), PREPARO MANUAL, APLICADO EM ÁREAS SECAS SOBRE LAJE, NÃO ADERIDO, ACABAMENTO NÃO REFORÇADO, ESPESSURA 4CM. AF_07/2021 | M2 | 142 | 0.70806 | 100.5445
3.5.4 | CP ADAP. 50 | IMPERMEABILIZAÇÃO COM MANTA ASFÁLTICA ALUMINIZADA, E=3MM TIPO II CLASSE B | M2 | 262.7 | 0.192 | 50.4384
3.5.5 | S08637 | Chapim de concreto pré-moldado | m | 71 | 0.14895 | 10.5755
3.6.1 | 97647 | REMOÇÃO DE TELHAS DE FIBROCIMENTO METÁLICA E CERÂMICA, DE FORMA MANUAL, SEM REAPROVEITAMENTO. AF_09/2023 | M2 | 1217 | 0.1153 | 140.3201
3.6.2 | CP ADAP. 064 | TELHAMENTO COM TELHA TERMO ACÚSTICA EM ALUMÍNIO ONDULADA COM 30MM DE PREENCHIMENTO / POLIURETANO RÍGIDO | M2 | 856.28 | 0.062 | 53.0894
3.6.4 | CP ADAP. 054 | RUFO EM CHAPA DE AÇO GALVANIZADO NÚMERO 24, CORTE DE 50 CM, INCLUSO TRANSPORTE VERTICAL | M | 57 | 0.207 | 11.799
4.1.2 | 97063 | MONTAGEM E DESMONTAGEM DE ANDAIME MODULAR FACHADEIRO, COM PISO METÁLICO, PARA EDIFICAÇÕES COM MÚLTIPLOS PAVIMENTOS (EXCLUSIVE ANDAIME E LIMPEZA). AF_11/2017 | M2 | 1600.8 | 0.20819 | 333.2772
4.2.1 | CP ADAP. 010 | APICOAMENTO EM CONCRETO/PREPARO DA SUPERFÍCIE | M2 | 91.8 | 2 | 183.6
4.2.2 | CP ADAP. 004 | LIMPEZA DE SUPERFÍCIE C/ ESCOVA DE AÇO | M2 | 91.8 | 0.4 | 36.72
4.2.3 | 99814 | LIMPEZA DE SUPERFÍCIE COM JATO DE ALTA PRESSÃO. AF_04/2019 | M2 | 91.8 | 0.089 | 8.1702
4.2.4 | CP ADAP. 009 | PINTURA PROTEÇÃO C/INIBIDOR MIGRATÓRIO CORROSÃO, 2 DEMÃOS - M2 | M2 | 91.8 | 0.2 | 18.36
4.2.5 | CP ADAP. 007 | APLICAÇÃO DE ADESIVO ESTRUTURAL - KG | KG | 91.8 | 0.2 | 18.36
4.2.7 | CP ADAP. 005 | RECUPERAÇÃO CONCRETO COM ARGAMASSA POLIMÉRICA ESP.=25MM | M2 | 91.8 | 4 | 367.2
4.2.9 | CP ADAP. 001 | SELAGEM DE FISSURAS COM INJEÇÃO DE RESINA EPÓXI | KG | 30.14 | 5 | 150.7
4.2.13 | 103337 | ALVENARIA DE VEDAÇÃO DE BLOCOS VAZADOS DE CONCRETO APARENTE DE 9X19X39 CM (ESPESSURA 9 CM) E ARGAMASSA DE ASSENTAMENTO COM PREPARO MANUAL. AF_12/2021 | M2 | 9 | 0.57157 | 5.1441
4.2.14 | CP ADAP. 014 | FIBRA DE CARBONO PARA REFORCO ESTRUTURAL -VIGAS | M2 | 1.36 | 3.299 | 4.4866
4.2.15 | 87878 | CHAPISCO APLICADO EM ALVENARIAS E ESTRUTURAS DE CONCRETO INTERNAS (Recomposição das paredes e lajes internas) | M2 | 17.4 | 0.066274 | 1.1532
4.2.16 | C3408 | REBOCO C/ ARGAMASSA DE CIMENTO E AREIA S/ PENEIRAR, TRAÇO 1:3 (Recomposição das paredes e lajes internas) | M2 | 17.4 | 0.6 | 10.44
4.3.1 | 97633 | DEMOLIÇÃO DE REVESTIMENTO CERÂMICO, DE FORMA MANUAL, SEM REAPROVEITAMENTO. AF_09/2023 | M2 | 1721.67 | 0.774 | 1332.5726
4.3.2 | 97631 | DEMOLIÇÃO DE ARGAMASSAS, DE FORMA MANUAL, SEM REAPROVEITAMENTO. AF_09/2023 | M2 | 1721.67 | 0.3872 | 666.6306
4.3.4 | 87894 | CHAPISCO APLICADO EM ALVENARIA (SEM PRESENÇA DE VÃOS) E ESTRUTURAS DE CONCRETO DE FACHADA, COM COLHER DE PEDREIRO. ARGAMASSA TRAÇO 1:3 COM PREPARO EM BETONEIRA 400L. AF_10/2022 | M2 | 1721.67 | 0.0465 | 80.0577
4.3.5 | 104237 | EMBOÇO OU MASSA ÚNICA EM ARGAMASSA TRAÇO 1:2:8, PREPARO MECÂNICA COM BETONEIRA 400 L, APLICADA MANUALMENTE EM PANOS DE FACHADA SEM PRESENÇA DE VÃOS, ESPESSURA DE 35 MM, ACESSO POR ANDAIME. AF_08/2022 | M2 | 1721.67 | 0.532 | 915.9284
4.3.6 | CP ADAP. 027 | REVESTIMENTO CERÂMICO 10x10CM, COR AZUL ESCURO (Fachadas Norte/Sul/Leste/Oeste) | M2 | 1269.65 | 0.578 | 733.8577
4.3.7 | CP ADAP. 028 | REVESTIMENTO CERÂMICO 10x10CM, COR BRANCA (Fachadas Norte/Sul) | M2 | 168.7 | 0.578 | 97.5086
4.3.8 | CP ADAP. 029 | REVESTIMENTO CERÂMICO 10x10CM, COR CINZA ESCURO (FACHADAS Norte/Sul/Leste/Oeste) | M2 | 283.3 | 0.578 | 163.7474
4.3.9 | CP ADAP. 018 | REJUNTAMENTO P/CERÂMICA C/ EPOXI (PAREDE/PISO) | M2 | 1721.67 | 0.23 | 395.9841
4.3.10 | 88485 | FUNDO SELADOR ACRÍLICO, APLICAÇÃO MANUAL EM PAREDE, UMA DEMÃO. AF_04/2023 | M2 | 58.29 | 0.0222 | 1.294
4.3.11 | 88423 | APLICAÇÃO MANUAL DE PINTURA COM TINTA TEXTURIZADA ACRÍLICA EM PAREDES EXTERNAS DE CASAS, UMA COR. AF_06/2014 | M2 | 58.29 | 0.044 | 2.5648
4.3.12 | S08637 | Chapim de concreto pré-moldado | m | 190 | 0.14895 | 28.3005
4.4.1 | 99814 | LIMPEZA DE SUPERFÍCIE COM JATO DE ALTA PRESSÃO. AF_04/2019 | M2 | 408 | 0.089 | 36.312
4.4.2 | 87630 | CONTRAPISO EM ARGAMASSA TRAÇO 1:4 (CIMENTO E AREIA), PREPARO MECÂNICO COM BETONEIRA 400 L, APLICADO EM ÁREAS SECAS SOBRE LAJE, ADERIDO, ACABAMENTO NÃO REFORÇADO, ESPESSURA 3CM. AF_07/2021 | M2 | 408 | 0.123 | 50.184
4.4.3 | CP ADAP. 020 | IMPERMEABILIZAÇÃO COM REVESTIMENTO MINERAL MONOCOMPONENTE (ARGAMASSA POLIMÉRICA) | M2 | 408 | 0.096 | 39.168
4.5.1 | CP ADAP. 011 | DEMOLIÇÃO DE PISO CIMENTADO SOBRE LASTRO DE CONCRETO | M2 | 229.45 | 1.3 | 298.285
4.5.2 | 97631 | DEMOLIÇÃO DE ARGAMASSAS, DE FORMA MANUAL, SEM REAPROVEITAMENTO. AF_09/2023 | M2 | 46.46 | 0.3872 | 17.9893
4.5.3 | 87630 | CONTRAPISO EM ARGAMASSA TRAÇO 1:4 (CIMENTO E AREIA), PREPARO MECÂNICO COM BETONEIRA 400 L, APLICADO EM ÁREAS SECAS SOBRE LAJE, ADERIDO, ACABAMENTO NÃO REFORÇADO, ESPESSURA 3CM. AF_07/2021 | M2 | 229.45 | 0.123 | 28.2223
4.5.4 | CP ADAP. 51 | IMPERMEABILIZAÇÃO DE SUPERFÍCIE COM MANTA ASFÁLTICA, UMA CAMADA, INCLUSIVE APLICAÇÃO DE PRIMER ASFÁLTICO, E=4MM | M2 | 275.91 | 0.192 | 52.9747
4.5.5 | 98567 | PROTEÇÃO MECÂNICA DE SUPERFICIE HORIZONTAL COM ARGAMASSA DE CIMENTO E AREIA, TRAÇO 1:3, E=4CM. AF_09/2023 | M2 | 229.45 | 0.7219 | 165.64
4.5.6 | 98564 | PROTEÇÃO MECÂNICA DE SUPERFÍCIE VERTICAL COM ARGAMASSA DE CIMENTO E AREIA, TRAÇO 1:3, E=2CM. AF_09/2023 | M2 | 46.46 | 0.40745 | 18.9301
4.6.2 | 97626 | DEMOLIÇÃO DE PILARES E VIGAS EM CONCRETO ARMADO, DE FORMA MANUAL, SEM REAPROVEITAMENTO. AF_09/2023 | M3 | 0.25 | 22.0636 | 5.5159
4.6.5 | 103669 | CONCRETAGEM DE PILARES, FCK = 25 MPA, COM USO DE BALDES - LANÇAMENTO, ADENSAMENTO E ACABAMENTO. AF_02/2022 | M3 | 0.25 | 7.377 | 1.8442
4.6.6 | 103356 | ALVENARIA DE VEDAÇÃO DE BLOCOS CERÂMICOS FURADOS NA HORIZONTAL DE 9X19X29 CM (ESPESSURA 9 CM) E ARGAMASSA DE ASSENTAMENTO COM PREPARO EM BETONEIRA. AF_12/2021 | M2 | 25 | 0.385 | 9.625
4.6.8 | 103683 | CONCRETAGEM DE VIGAS E LAJES, FCK=25 MPA, PARA QUALQUER TIPO DE LAJE COM BALDES EM EDIFICAÇÃO DE MULTIPAVIMENTOS ATÉ 04 ANDARES - LANÇAMENTO, ADENSAMENTO E ACABAMENTO. AF_02/2022 | M3 | 0.56 | 16.074 | 9.0014
4.6.9 | 87894 | CHAPISCO APLICADO EM ALVENARIA (SEM PRESENÇA DE VÃOS) E ESTRUTURAS DE CONCRETO DE FACHADA, COM COLHER DE PEDREIRO. ARGAMASSA TRAÇO 1:3 COM PREPARO EM BETONEIRA 400L. AF_10/2022 | M2 | 25 | 0.0465 | 1.1625
4.6.10 | 104237 | EMBOÇO OU MASSA ÚNICA EM ARGAMASSA TRAÇO 1:2:8, PREPARO MECÂNICA COM BETONEIRA 400 L, APLICADA MANUALMENTE EM PANOS DE FACHADA SEM PRESENÇA DE VÃOS, ESPESSURA DE 35 MM, ACESSO POR ANDAIME. AF_08/2022 | M2 | 25 | 0.532 | 13.3
4.6.11 | 88415 | APLICAÇÃO MANUAL DE FUNDO SELADOR ACRÍLICO EM PAREDES EXTERNAS DE CASAS. AF_06/2014 | M2 | 168 | 0.014 | 2.352
4.6.12 | 88423 | APLICAÇÃO MANUAL DE PINTURA COM TINTA TEXTURIZADA ACRÍLICA EM PAREDES EXTERNAS DE CASAS, UMA COR. AF_06/2014 | M2 | 168 | 0.044 | 7.392
4.7.1 | 97649 | REMOÇÃO DE TELHAS DE FIBROCIMENTO, METÁLICA E CERÂMICA, DE FORMA MECANIZADA, COM USO DE GUINDASTE, SEM REAPROVEITAMENTO. AF_09/2023 | M2 | 459 | 0.1222 | 56.0898
4.7.2 | CP ADAP. 064 | TELHAMENTO COM TELHA TERMO ACÚSTICA EM ALUMÍNIO ONDULADA COM 30MM DE PREENCHIMENTO / POLIURETANO RÍGIDO | M2 | 459 | 0.062 | 28.458
4.7.3 | CP ADAP. 054 | RUFO EM CHAPA DE AÇO GALVANIZADO NÚMERO 24, CORTE DE 50 CM, INCLUSO TRANSPORTE VERTICAL | M | 34 | 0.207 | 7.038
4.7.4 | CP ADAP. 055 | CUMEEIRA EM CHAPA DE AÇO GALVANIZADO NÚMERO 24, CORTE DE 100 CM, INCLUSO TRANSPORTE VERTICAL | M | 30 | 0.207 | 6.21
4.7.5 | CP ADAP. 038 | REMOÇÃO, ARMAZENAMENTO E REEINSTALAÇÃO DE SPDA COM EMISSÃO DE LAUDO | UN | 2 | 0.0876 | 0.1752
5.3 | 96527 | ESCAVAÇÃO MANUAL DE VALA PARA VIGA BALDRAME (INCLUINDO ESCAVAÇÃO PARA COLOCAÇÃO DE FÔRMAS). AF_06/2017 | M3 | 9.9 | 4.138 | 40.9662
5.4 | CP-95467-90315369 | EMBASAMENTO C/PEDRA ARGAMASSADA UTILIZANDO ARG.CIM/AREIA 1:6 (M3) | M3 | 9.9 | 6 | 59.4
5.5 | 93358 | ESCAVAÇÃO MANUAL DE VALA COM PROFUNDIDADE MENOR OU IGUAL A 1,30 M. AF_02/2021 | M3 | 9.07 | 3.956 | 35.8809
5.10 | 103669 | CONCRETAGEM DE PILARES, FCK = 25 MPA, COM USO DE BALDES - LANÇAMENTO, ADENSAMENTO E ACABAMENTO. AF_02/2022 | M3 | 3.38 | 7.377 | 24.9343
5.11 | 96556 | CONCRETAGEM DE SAPATAS, FCK 30 MPA, COM USO DE JERICA ? LANÇAMENTO, ADENSAMENTO E ACABAMENTO. AF_06/2017 | M3 | 3.89 | 5.5538 | 21.6043
5.12 | 93205 | CINTA DE AMARRAÇÃO DE ALVENARIA MOLDADA IN LOCO COM UTILIZAÇÃO DE BLOCOS CANALETA. AF_03/2016 | M | 220 | 0.15617 | 34.3567
5.13 | 89470 | ALVENARIA DE BLOCOS DE CONCRETO ESTRUTURAL 14X19X39 CM (ESPESSURA 14 CM), FBK = 4,5 MPA, UTILIZANDO COLHER DE PEDREIRO. AF_10/2022 | M2 | 242 | 0.62 | 150.04
5.14 | S08637 | Chapim de concreto pré-moldado | m | 110 | 0.14895 | 16.3845
5.15 | CP ADAP. 024 | REMOÇÃO / RECOMPOSIÇÃO DE CERCA ELÉTRICA | M | 110 | 0.925 | 101.75
6.1 | 97633 | DEMOLIÇÃO DE REVESTIMENTO CERÂMICO, DE FORMA MANUAL, SEM REAPROVEITAMENTO. AF_09/2023 | M2 | 416.73 | 0.774 | 322.549
6.2 | CP ADAP. 025 | REMOÇÃO DE DIVISÓRIA DE GRANITO | M2 | 106.02 | 0.7 | 74.214
6.3 | CP ADAP. 011 | DEMOLIÇÃO DE PISO CIMENTADO SOBRE LASTRO DE CONCRETO | M2 | 123.31 | 1.3 | 160.303
6.4 | 87630 | CONTRAPISO EM ARGAMASSA TRAÇO 1:4 (CIMENTO E AREIA), PREPARO MECÂNICO COM BETONEIRA 400 L, APLICADO EM ÁREAS SECAS SOBRE LAJE, ADERIDO, ACABAMENTO NÃO REFORÇADO, ESPESSURA 3CM. AF_07/2021 | M2 | 123.31 | 0.123 | 15.1671
6.5 | CP ADAP. 51 | IMPERMEABILIZAÇÃO DE SUPERFÍCIE COM MANTA ASFÁLTICA, UMA CAMADA, INCLUSIVE APLICAÇÃO DE PRIMER ASFÁLTICO, E=4MM | M2 | 178.5 | 0.192 | 34.272
6.6 | 98565 | PROTEÇÃO MECÂNICA DE SUPERFICIE HORIZONTAL COM ARGAMASSA DE CIMENTO E AREIA, TRAÇO 1:3, E=3CM. AF_09/2023 | M2 | 123.31 | 0.56355 | 69.4914
6.7 | 98564 | PROTEÇÃO MECÂNICA DE SUPERFÍCIE VERTICAL COM ARGAMASSA DE CIMENTO E AREIA, TRAÇO 1:3, E=2CM. AF_09/2023 | M2 | 55.18 | 0.40745 | 22.4831
6.8 | 87263 | REVESTIMENTO CERÂMICO PARA PISO COM PLACAS TIPO PORCELANATO DE DIMENSÕES 60X60 CM APLICADA EM AMBIENTES DE ÁREA MAIOR QUE 10 M². AF_02/2023_PE | M2 | 416.73 | 0.1674 | 69.7606
6.9 | 99806 | LIMPEZA DE REVESTIMENTO CERÂMICO EM PAREDE COM PANO ÚMIDO AF_04/2019 | M2 | 416.73 | 0.04 | 16.6692
6.10 | 97640 | REMOÇÃO DE FORROS DE DRYWALL, PVC E FIBROMINERAL, DE FORMA MANUAL, SEM REAPROVEITAMENTO. AF_09/2023 | M2 | 123.31 | 0.0647 | 7.9782
6.11 | 120412 | FORRO MODULAR DE PVC MAGIORE 625 x 1250mm VIPAL | M2 | 123.31 | 0.6 | 73.986
6.12 | 100878 | VASO SANITÁRIO SIFONADO COM CAIXA ACOPLADA, LOUÇA BRANCA - PADRÃO ALTO - FORNECIMENTO E INSTALAÇÃO. AF_01/2020 | UN | 33 | 0.6063 | 20.0079
6.13 | 100849 | ASSENTO SANITÁRIO CONVENCIONAL - FORNECIMENTO E INSTALACAO. AF_01/2020 | UN | 33 | 0.0484 | 1.5972
6.14 | 86887 | ENGATE FLEXÍVEL EM INOX, 1/2 X 40CM - FORNECIMENTO E INSTALAÇÃO. AF_01/2020 | UN | 33 | 0.0481 | 1.5873
6.15 | 86938 | CUBA DE EMBUTIR OVAL EM LOUÇA BRANCA, 35 X 50CM OU EQUIVALENTE, INCLUSO VÁLVULA E SIFÃO TIPO GARRAFA EM METAL CROMADO - FORNECIMENTO E INSTALAÇÃO. AF_01/2020 | UN | 30 | 0.4075 | 12.225
6.16 | 100853 | TORNEIRA CROMADA DE MESA PARA LAVATORIO, TIPO MONOCOMANDO. AF_01/2020 | UN | 30 | 0.1459 | 4.377
6.17 | 86887 | ENGATE FLEXÍVEL EM INOX, 1/2 X 40CM - FORNECIMENTO E INSTALAÇÃO. AF_01/2020 | UN | 30 | 0.0481 | 1.443
6.18 | 100858 | MICTÓRIO SIFONADO LOUÇA BRANCA - PADRÃO MÉDIO - FORNECIMENTO E INSTALAÇÃO. AF_01/2020 | UN | 11 | 0.3179 | 3.4969
6.19 | CP ADAP. 059 | Divisória em granito branco Itaúnas, polido dos 2 lados | M2 | 106.02 | 0.161 | 17.0692
6.20 | CP ADAP. 060 | Bancada em granito branco Itaúnas | M2 | 20.66 | 0.161 | 3.3263
6.21 | 91338 | PORTA DE ALUMÍNIO DE ABRIR COM LAMBRI, COM GUARNIÇÃO, FIXAÇÃO COM PARAFUSOS - FORNECIMENTO E INSTALAÇÃO. AF_12/2019 | M2 | 29.92 | 0.1779 | 5.3228
6.24 | C2216 | REVESTIMENTO C/LAMINADO MELAMÍNICO COLADO | M2 | 45.45 | 0.18 | 8.181
6.25 | S09465 | Luminária tipo plafon (sobrepor), quadrada, 24x24cm, em aluminio pintado na cor branca, c/difusor em vidro, Aladin ou similar | un | 47 | 0.5 | 23.5
6.27 | S09718 | Espelho de cristal 4mm com moldura de alumínio | m2 | 29.8 | 0.3 | 8.94
6.28 | CP ADAP. 063 | Grelha p/ralo em inox, fornecimento e instalação | UN | 17 | 0.15 | 2.55
7.4 | 00009537 | LIMPEZA FINAL DA OBRA | M2 | 2211 | 0.14 | 309.54
[5 empty] | TOTAL: | 10234.6366
[ Encargos | 00043469 | FERRAMENTAS - FAMILIA TOPOGRAFO - HORISTA (ENCARGOS COMPLEMENTARES - COLETADO CAIXA) | H
6.38 | HID. 1 | PROJETO HIDROSSANITÁRIO | UN | 1 | 18.7 | 18.7
7.1 | PROJ. 01 | PROJETO EXECUTIVO COMPLETO | UN | 1 | 49.4 | 49.4
7.2 | PROJ. 02 | AS BUILT - ATUALIZAÇÃO DO PROJETO EXECUTIVO CONFORME CONSTRUÍDO | UN | 1 | 36.2 | 36.2
[5 empty] | TOTAL: | 104.3
[ Material ] | 00011455 | FERROLHO COM FECHO / TRINCO REDONDO, EM ACO GALVANIZADO / ZINCADO, DE SOBREPOR, COM COMPRIMENTO DE 8" E ESPESSURA MINIMA DA CHAPA DE 1,50 MM | UN
2.2 | 93208 | EXECUÇÃO DE ALMOXARIFADO EM CANTEIRO DE OBRA EM CHAPA DE MADEIRA COMPENSADA, INCLUSO PRATELEIRAS. AF_02/2016 | M2 | 30 | 0.025 | 0.75
[5 empty] | TOTAL: | 0.75
[ Material ] | 00020111 | FITA ISOLANTE ADESIVA ANTICHAMA, USO ATE 750 V, EM ROLO DE 19 MM X 20 M | UN
1.7 | CP ADAP. - SBC 012710 | DESPESAS GERAIS DE MANUTENCAO CANTEIRO DE OBRAS | MÊS | 12 | 0.15 | 1.8
[5 empty] | TOTAL: | 1.8
[ Material ] | 00021127 | FITA ISOLANTE ADESIVA ANTICHAMA, USO ATE 750 V, EM ROLO DE 19 MM X 5 M | UN
2.2 | 93208 | EXECUÇÃO DE ALMOXARIFADO EM CANTEIRO DE OBRA EM CHAPA DE MADEIRA COMPENSADA, INCLUSO PRATELEIRAS. AF_02/2016 | M2 | 30 | 0.012239 | 0.36716
2.3 | 93210 | EXECUÇÃO DE REFEITÓRIO EM CANTEIRO DE OBRA EM CHAPA DE MADEIRA COMPENSADA, NÃO INCLUSO MOBILIÁRIO E EQUIPAMENTOS. AF_02/2016 | M2 | 14 | 0.032048 | 0.44868
2.4 | 101493 | ENTRADA DE ENERGIA ELÉTRICA, AÉREA, MONOFÁSICA, COM CAIXA DE EMBUTIR, CABO DE 10 MM2 E DISJUNTOR DIN 50A (NÃO INCLUSO O POSTE DE CONCRETO). AF_07/2020_PS | UN | 1 | 0.1034 | 0.1034
[5 empty] | TOTAL: | 0.91924
[ Material ] | 00014153 | FITA METALICA PERFURADA, L = *18* MM, ROLO DE 30 M, CARGA RECOMENDADA = *30* KGF | UN
2.4 | 101493 | ENTRADA DE ENERGIA ELÉTRICA, AÉREA, MONOFÁSICA, COM CAIXA DE EMBUTIR, CABO DE 10 MM2 E DISJUNTOR DIN 50A (NÃO INCLUSO O POSTE DE CONCRETO). AF_07/2020_PS | UN | 1 | 0.06 | 0.06
[5 empty] | TOTAL: | 0.06
[ Material ] | 00003146 | FITA VEDA ROSCA EM ROLOS DE 18 MM X 10 M (L X C) | UN
2.3 | 93210 | EXECUÇÃO DE REFEITÓRIO EM CANTEIRO DE OBRA EM CHAPA DE MADEIRA COMPENSADA, NÃO INCLUSO MOBILIÁRIO E EQUIPAMENTOS. AF_02/2016 | M2 | 14 | 0.0056441 | 0.079017
6.14 | 86887 | ENGATE FLEXÍVEL EM INOX, 1/2 X 40CM - FORNECIMENTO E INSTALAÇÃO. AF_01/2020 | UN | 33 | 0.021 | 0.693
6.15 | 86938 | CUBA DE EMBUTIR OVAL EM LOUÇA BRANCA, 35 X 50CM OU EQUIVALENTE, INCLUSO VÁLVULA E SIFÃO TIPO GARRAFA EM METAL CROMADO - FORNECIMENTO E INSTALAÇÃO. AF_01/2020 | UN | 30 | 0.0812 | 2.436
6.16 | 100853 | TORNEIRA CROMADA DE MESA PARA LAVATORIO, TIPO MONOCOMANDO. AF_01/2020 | UN | 30 | 0.042 | 1.26
6.17 | 86887 | ENGATE FLEXÍVEL EM INOX, 1/2 X 40CM - FORNECIMENTO E INSTALAÇÃO. AF_01/2020 | UN | 30 | 0.021 | 0.63
6.18 | 100858 | MICTÓRIO SIFONADO LOUÇA BRANCA - PADRÃO MÉDIO - FORNECIMENTO E INSTALAÇÃO. AF_01/2020 | UN | 11 | 0.0365 | 0.4015
[5 empty] | TOTAL: | 5.4995
[ Material ] | 00003143 | FITA VEDA ROSCA EM ROLOS DE 18 MM X 25 M (L X C) | UN
1.7 | CP ADAP. - SBC 012710 | DESPESAS GERAIS DE MANUTENCAO CANTEIRO DE OBRAS | MÊS | 12 | 0.0064 | 0.0768
[5 empty] | TOTAL: | 0.0768
[ Material ] | 00003148 | FITA VEDA ROSCA EM ROLOS DE 18 MM X 50 M (L X C) | UN
6.26 | C3513 | CHUVEIRO CROMADO C/ ARTICULAÇÃO | UN | 1 | 0.0072 | 0.0072
6.32 | SBC190183 | DUCHA HIGIENICA ACQUA JET 2195 AQUARIUS FABRIMAR CR Data 08/2024 | un | 33 | 0.006 | 0.198
6.33 | 89987 | REGISTRO DE GAVETA BRUTO, LATÃO, ROSCÁVEL, 3/4", COM ACABAMENTO E CANOPLA CROMADOS - FORNECIMENTO E INSTALAÇÃO. AF_08/2021 | UN | 12 | 0.0106 | 0.1272
6.34 | 94498 | REGISTRO DE GAVETA BRUTO, LATÃO, ROSCÁVEL, 2" - FORNECIMENTO E INSTALAÇÃO. AF_08/2021 | UN | 2 | 0.024 | 0.048
6.35 | 94500 | REGISTRO DE GAVETA BRUTO, LATÃO, ROSCÁVEL, 3" - FORNECIMENTO E INSTALAÇÃO. AF_08/2021 | UN | 3 | 0.0354 | 0.1062
6.36 | 94501 | REGISTRO DE GAVETA BRUTO, LATÃO, ROSCÁVEL, 4" - FORNECIMENTO E INSTALAÇÃO. AF_08/2021 | UN | 2 | 0.0452 | 0.0904
[5 empty] | TOTAL: | 0.577
[ Material ] | SBC038004 | FITA ZEBRADA PARA SINALIZACAO 7cm x 100m | M
3.1.4 | CP ADAP. 017 | SINALIZAÇÃO COM FITA FIXADA EM CONE PLÁSTICO, INCLUINDO CONE | M | 154.34 | 1.1 | 169.774
4.1.4 | CP ADAP. 017 | SINALIZAÇÃO COM FITA FIXADA EM CONE PLÁSTICO, INCLUINDO CONE | M | 124.19 | 1.1 | 136.609
[5 empty] | TOTAL: | 306.383
[ Encargos | I10578 | Formão grande | un
3.3.10 | S08637 | Chapim de concreto pré-moldado | m | 142 | 0.000272 | 0.038624
[5 empty] | TOTAL: | 0.038624
[ Material ] | COT0001 | FORNECIMENTO DE BRISE SOLEIL EM PVC (PAINÉIS, TAMPAS LATERAIS, DISPOSITIVO CLOCK, BARRA DE COMANDO E ACESSÓRIOS PARA FIXAÇÃO) | UN
4.3.14 | CP ADAP. 023 | FORNECIMENTO E INSTALAÇÃO DE BRISES EM PVC E MONTANTES EM ALUMÍNIO | M2 | 340 | 1 | 340
[5 empty] | TOTAL: | 340
[ Material ] | 00011587 | FORRO DE PVC LISO, BRANCO, REGUA DE 10 CM, ESPESSURA DE 8 MM A 10 MM (COM COLOCACAO / SEM ESTRUTURA METALICA) | M2
2.2 | 93208 | EXECUÇÃO DE ALMOXARIFADO EM CANTEIRO DE OBRA EM CHAPA DE MADEIRA COMPENSADA, INCLUSO PRATELEIRAS. AF_02/2016 | M2 | 30 | 1 | 30
2.3 | 93210 | EXECUÇÃO DE REFEITÓRIO EM CANTEIRO DE OBRA EM CHAPA DE MADEIRA COMPENSADA, NÃO INCLUSO MOBILIÁRIO E EQUIPAMENTOS. AF_02/2016 | M2 | 14 | 1 | 14
[5 empty] | TOTAL: | 44
[ Material ] | SBC061220 | FORRO MODULAR DE PVC MAGIORE 625 x 1250mm VIPAL | M2
6.11 | 120412 | FORRO MODULAR DE PVC MAGIORE 625 x 1250mm VIPAL | M2 | 123.31 | 1.05 | 129.4755
[5 empty] | TOTAL: | 129.4755
[ Encargos | I11248 | Furadeira e Parafusadeira eletrica Bosch ou Similar profissional | un
3.3.10 | S08637 | Chapim de concreto pré-moldado | m | 142 | 0.000136 | 0.019312
[5 empty] | TOTAL: | 0.019312
[ Material ] | I1215 | GANCHO COM PORCA E ARRUELA | UN
3.6.3 | C4827 | TELHA DE ALUMÍNIO ONDULADA, ESP.=0,7MM (Fechamento Lateral) | M2 | 360.72 | 3 | 1082.16
[5 empty] | TOTAL: | 1082.16
[ Material ] | 00004226 | GAS DE COZINHA - GLP | KG
3.5.4 | CP ADAP. 50 | IMPERMEABILIZAÇÃO COM MANTA ASFÁLTICA ALUMINIZADA, E=3MM TIPO II CLASSE B | M2 | 262.7 | 0.26 | 68.302
4.5.4 | CP ADAP. 51 | IMPERMEABILIZAÇÃO DE SUPERFÍCIE COM MANTA ASFÁLTICA, UMA CAMADA, INCLUSIVE APLICAÇÃO DE PRIMER ASFÁLTICO, E=4MM | M2 | 275.91 | 0.26 | 71.7366
6.5 | CP ADAP. 51 | IMPERMEABILIZAÇÃO DE SUPERFÍCIE COM MANTA ASFÁLTICA, UMA CAMADA, INCLUSIVE APLICAÇÃO DE PRIMER ASFÁLTICO, E=4MM | M2 | 178.5 | 0.26 | 46.41
[5 empty] | TOTAL: | 186.4486
[ Material ] | 00004222 | GASOLINA COMUM | L
2.2 | 93208 | EXECUÇÃO DE ALMOXARIFADO EM CANTEIRO DE OBRA EM CHAPA DE MADEIRA COMPENSADA, INCLUSO PRATELEIRAS. AF_02/2016 | M2 | 30 | 0.001354 | 0.040619
2.3 | 93210 | EXECUÇÃO DE REFEITÓRIO EM CANTEIRO DE OBRA EM CHAPA DE MADEIRA COMPENSADA, NÃO INCLUSO MOBILIÁRIO E EQUIPAMENTOS. AF_02/2016 | M2 | 14 | 0.0021394 | 0.029952
[5 empty] | TOTAL: | 0.070571
[ Material ] | 00000416 | GRAMPO METALICO TIPO OLHAL PARA HASTE DE ATERRAMENTO DE 3/4", CONDUTOR DE *10* A 50 MM2 | UN
2.4 | 101493 | ENTRADA DE ENERGIA ELÉTRICA, AÉREA, MONOFÁSICA, COM CAIXA DE EMBUTIR, CABO DE 10 MM2 E DISJUNTOR DIN 50A (NÃO INCLUSO O POSTE DE CONCRETO). AF_07/2020_PS | UN | 1 | 1 | 1
[5 empty] | TOTAL: | 1
[ Material ] | SBC007499 | GRELHA ACO INOX QUADRADA ROTATIVA 150mm | UN
6.28 | CP ADAP. 063 | Grelha p/ralo em inox, fornecimento e instalação | UN | 17 | 1 | 17
[5 empty] | TOTAL: | 17
[ Material ] | 00036888 | GUARNICAO / MOLDURA / ARREMATE DE ACABAMENTO PARA ESQUADRIA, EM ALUMINIO PERFIL 25, ACABAMENTO ANODIZADO BRANCO OU BRILHANTE, PARA 1 FACE | M
2.2 | 93208 | EXECUÇÃO DE ALMOXARIFADO EM CANTEIRO DE OBRA EM CHAPA DE MADEIRA COMPENSADA, INCLUSO PRATELEIRAS. AF_02/2016 | M2 | 30 | 0.43432 | 13.0295
6.21 | 91338 | PORTA DE ALUMÍNIO DE ABRIR COM LAMBRI, COM GUARNIÇÃO, FIXAÇÃO COM PARAFUSOS - FORNECIMENTO E INSTALAÇÃO. AF_12/2019 | M2 | 29.92 | 6.8504 | 204.964
[5 empty] | TOTAL: | 217.9934
[ | 00036487 | GUINCHO ELETRICO DE COLUNA, CAPACIDADE 400 KG, COM MOTO FREIO, MOTOR TRIFASICO DE 1,25 CV | UN
2.2 | 93208 | EXECUÇÃO DE ALMOXARIFADO EM CANTEIRO DE OBRA EM CHAPA DE MADEIRA COMPENSADA, INCLUSO PRATELEIRAS. AF_02/2016 | M2 | 30 | 3.5323e-06 | 0.00010597
2.3 | 93210 | EXECUÇÃO DE REFEITÓRIO EM CANTEIRO DE OBRA EM CHAPA DE MADEIRA COMPENSADA, NÃO INCLUSO MOBILIÁRIO E EQUIPAMENTOS. AF_02/2016 | M2 | 14 | 3.5603e-06 | 4.9844e-05
3.6.2 | CP ADAP. 064 | TELHAMENTO COM TELHA TERMO ACÚSTICA EM ALUMÍNIO ONDULADA COM 30MM DE PREENCHIMENTO / POLIURETANO RÍGIDO | M2 | 856.28 | 2.1948e-07 | 0.00018794
3.6.4 | CP ADAP. 054 | RUFO EM CHAPA DE AÇO GALVANIZADO NÚMERO 24, CORTE DE 50 CM, INCLUSO TRANSPORTE VERTICAL | M | 57 | 3.2742e-06 | 0.00018663
4.7.2 | CP ADAP. 064 | TELHAMENTO COM TELHA TERMO ACÚSTICA EM ALUMÍNIO ONDULADA COM 30MM DE PREENCHIMENTO / POLIURETANO RÍGIDO | M2 | 459 | 2.1948e-07 | 0.00010074
4.7.3 | CP ADAP. 054 | RUFO EM CHAPA DE AÇO GALVANIZADO NÚMERO 24, CORTE DE 50 CM, INCLUSO TRANSPORTE VERTICAL | M | 34 | 3.2742e-06 | 0.00011132
4.7.4 | CP ADAP. 055 | CUMEEIRA EM CHAPA DE AÇO GALVANIZADO NÚMERO 24, CORTE DE 100 CM, INCLUSO TRANSPORTE VERTICAL | M | 30 | 3.2742e-06 | 9.8226e-05
[5 empty] | TOTAL: | 0.00084067
[ | 00044474 | GUINDASTE HIDRAULICO AUTOPROPELIDO, COM LANCA TELESCOPICA 40 M, CAPACIDADE MAXIMA 60 T, POTENCIA 260 KW, TRACAO 6 X 6 | UN
4.7.1 | 97649 | REMOÇÃO DE TELHAS DE FIBROCIMENTO, METÁLICA E CERÂMICA, DE FORMA MECANIZADA, COM USO DE GUINDASTE, SEM REAPROVEITAMENTO. AF_09/2023 | M2 | 459 | 2.5984e-07 | 0.00011927
[5 empty] | TOTAL: | 0.00011927
[ | 00003363 | GUINDAUTO HIDRAULICO, CAPACIDADE MAXIMA DE CARGA 6200 KG, MOMENTO MAXIMO DE CARGA 11,7 TM, ALCANCE MAXIMO HORIZONTAL 9,70 M, PARA MONTAGEM SOBRE CHASSI DE CAMINHAO PBT MINIMO 13000 KG (INCLUI MONTAGEM, NAO INCLUI CAMINHAO) | UN
2.4 | 101493 | ENTRADA DE ENERGIA ELÉTRICA, AÉREA, MONOFÁSICA, COM CAIXA DE EMBUTIR, CABO DE 10 MM2 E DISJUNTOR DIN 50A (NÃO INCLUSO O POSTE DE CONCRETO). AF_07/2020_PS | UN | 1 | 1.1103e-05 | 1.1103e-05
[5 empty] | TOTAL: | 1.1103e-05
[ Material ] | 00003378 | HASTE DE ATERRAMENTO EM ACO COM 3,00 M DE COMPRIMENTO E DN = 3/4", REVESTIDA COM BAIXA CAMADA DE COBRE, SEM CONECTOR | UN
2.4 | 101493 | ENTRADA DE ENERGIA ELÉTRICA, AÉREA, MONOFÁSICA, COM CAIXA DE EMBUTIR, CABO DE 10 MM2 E DISJUNTOR DIN 50A (NÃO INCLUSO O POSTE DE CONCRETO). AF_07/2020_PS | UN | 1 | 1 | 1
[5 empty] | TOTAL: | 1
[ Material ] | 00011029 | HASTE RETA PARA GANCHO DE FERRO GALVANIZADO, COM ROSCA 1/4" X 30 CM PARA FIXACAO DE TELHA METALICA, INCLUI PORCA E ARRUELAS DE VEDACAO | CJ
3.6.2 | CP ADAP. 064 | TELHAMENTO COM TELHA TERMO ACÚSTICA EM ALUMÍNIO ONDULADA COM 30MM DE PREENCHIMENTO / POLIURETANO RÍGIDO | M2 | 856.28 | 4.15 | 3553.562
4.7.2 | CP ADAP. 064 | TELHAMENTO COM TELHA TERMO ACÚSTICA EM ALUMÍNIO ONDULADA COM 30MM DE PREENCHIMENTO / POLIURETANO RÍGIDO | M2 | 459 | 4.15 | 1904.85
[5 empty] | TOTAL: | 5458.412
[ Mão de Obra | 00012873 | IMPERMEABILIZADOR (HORISTA) | H
3.4.2 | CP ADAP. 019 | IMPERMEABILIZAÇÃO DE SUPERFÍCIE C/ CRISTALIZANTE , 2 DEMÃOS | M2 | 161.22 | 0.48762 | 78.6147
3.5.4 | CP ADAP. 50 | IMPERMEABILIZAÇÃO COM MANTA ASFÁLTICA ALUMINIZADA, E=3MM TIPO II CLASSE B | M2 | 262.7 | 0.97115 | 255.1211
4.4.3 | CP ADAP. 020 | IMPERMEABILIZAÇÃO COM REVESTIMENTO MINERAL MONOCOMPONENTE (ARGAMASSA POLIMÉRICA) | M2 | 408 | 0.48762 | 198.9506
4.5.4 | CP ADAP. 51 | IMPERMEABILIZAÇÃO DE SUPERFÍCIE COM MANTA ASFÁLTICA, UMA CAMADA, INCLUSIVE APLICAÇÃO DE PRIMER ASFÁLTICO, E=4MM | M2 | 275.91 | 0.97115 | 267.95
6.5 | CP ADAP. 51 | IMPERMEABILIZAÇÃO DE SUPERFÍCIE COM MANTA ASFÁLTICA, UMA CAMADA, INCLUSIVE APLICAÇÃO DE PRIMER ASFÁLTICO, E=4MM | M2 | 178.5 | 0.97115 | 173.3503
[5 empty] | TOTAL: | 973.9868
[ Material ] | 00007340 | IMUNIZANTE PARA MADEIRA, INCOLOR | L
2.1 | 103689 | FORNECIMENTO E INSTALAÇÃO DE PLACA DE OBRA COM CHAPA GALVANIZADA E ESTRUTURA DE MADEIRA. AF_03/2022_PS | M2 | 2.88 | 0.16285 | 0.46901
[5 empty] | TOTAL: | 0.46901
[ Material ] | I2355 | INIBIDOR DE CORROSÃO MIGRATÓRIO MCI2020 | L
3.2.4 | CP ADAP. 009 | PINTURA PROTEÇÃO C/INIBIDOR MIGRATÓRIO CORROSÃO, 2 DEMÃOS - M2 | M2 | 95.05 | 1.314 | 124.8957
4.2.4 | CP ADAP. 009 | PINTURA PROTEÇÃO C/INIBIDOR MIGRATÓRIO CORROSÃO, 2 DEMÃOS - M2 | M2 | 91.8 | 1.314 | 120.6252
[5 empty] | TOTAL: | 245.5209
[ Material ] | 00038112 | INTERRUPTOR SIMPLES 10A, 250V (APENAS MODULO) | UN
2.2 | 93208 | EXECUÇÃO DE ALMOXARIFADO EM CANTEIRO DE OBRA EM CHAPA DE MADEIRA COMPENSADA, INCLUSO PRATELEIRAS. AF_02/2016 | M2 | 30 | 0.025 | 0.75
2.3 | 93210 | EXECUÇÃO DE REFEITÓRIO EM CANTEIRO DE OBRA EM CHAPA DE MADEIRA COMPENSADA, NÃO INCLUSO MOBILIÁRIO E EQUIPAMENTOS. AF_02/2016 | M2 | 14 | 0.0268 | 0.3752
[5 empty] | TOTAL: | 1.1252
[ Material ] | 00003398 | ISOLADOR DE PORCELANA, TIPO ROLDANA, DIMENSOES DE *72* X *72* MM, PARA USO EM BAIXA TENSAO | UN
1.7 | CP ADAP. - SBC 012710 | DESPESAS GERAIS DE MANUTENCAO CANTEIRO DE OBRAS | MÊS | 12 | 2 | 24
2.4 | 101493 | ENTRADA DE ENERGIA ELÉTRICA, AÉREA, MONOFÁSICA, COM CAIXA DE EMBUTIR, CABO DE 10 MM2 E DISJUNTOR DIN 50A (NÃO INCLUSO O POSTE DE CONCRETO). AF_07/2020_PS | UN | 1 | 1 | 1
[5 empty] | TOTAL: | 25
[ Material ] | 00011190 | JANELA BASCULANTE, ACO, COM BATENTE/REQUADRO, 60 X 60 CM (SEM VIDROS) | UN
2.2 | 93208 | EXECUÇÃO DE ALMOXARIFADO EM CANTEIRO DE OBRA EM CHAPA DE MADEIRA COMPENSADA, INCLUSO PRATELEIRAS. AF_02/2016 | M2 | 30 | 0.21113 | 6.3338
[5 empty] | TOTAL: | 6.3338
[ Material ] | 00003529 | JOELHO PVC, SOLDAVEL, 90 GRAUS, 25 MM, COR MARROM, PARA AGUA FRIA PREDIAL | UN
2.3 | 93210 | EXECUÇÃO DE REFEITÓRIO EM CANTEIRO DE OBRA EM CHAPA DE MADEIRA COMPENSADA, NÃO INCLUSO MOBILIÁRIO E EQUIPAMENTOS. AF_02/2016 | M2 | 14 | 0.063366 | 0.88712
[5 empty] | TOTAL: | 0.88712
[ Material ] | 00003517 | JOELHO PVC, SOLDAVEL, BB, 90 GRAUS, SEM ANEL, DN 40 MM, PARA ESGOTO PREDIAL SECUNDARIO | UN
2.3 | 93210 | EXECUÇÃO DE REFEITÓRIO EM CANTEIRO DE OBRA EM CHAPA DE MADEIRA COMPENSADA, NÃO INCLUSO MOBILIÁRIO E EQUIPAMENTOS. AF_02/2016 | M2 | 14 | 0.0537 | 0.7518
[5 empty] | TOTAL: | 0.7518
[ Material ] | 00003524 | JOELHO PVC, SOLDAVEL, COM BUCHA DE LATAO, 90 GRAUS, 25 MM X 3/4", PARA AGUA FRIA PREDIAL | UN
2.3 | 93210 | EXECUÇÃO DE REFEITÓRIO EM CANTEIRO DE OBRA EM CHAPA DE MADEIRA COMPENSADA, NÃO INCLUSO MOBILIÁRIO E EQUIPAMENTOS. AF_02/2016 | M2 | 14 | 0.0537 | 0.7518
[5 empty] | TOTAL: | 0.7518
[ Material ] | 00003674 | JUNTA DILATACAO ELASTICA PARA CONCRETO (FUGENBAND) O-12, ATE 5 MCA | M
3.3.6 | CP ADAP. 031 | APLICAÇÃO DE JUNTA DE DILATAÇÃO ELÁSTICA PARA CONCRETO (FUGENBAND) | M | 234 | 1 | 234
[5 empty] | TOTAL: | 234
[ Material ] | I04662 | Lampada fluorescente eletronica PL 20W / 127V (compacta integrada) | Un
6.25 | S09465 | Luminária tipo plafon (sobrepor), quadrada, 24x24cm, em aluminio pintado na cor branca, c/difusor em vidro, Aladin ou similar | un | 47 | 1 | 47
[5 empty] | TOTAL: | 47
[ Material ] | 00038193 | LAMPADA LED 6 W BIVOLT BRANCA, FORMATO TRADICIONAL (BASE E27) | UN
1.7 | CP ADAP. - SBC 012710 | DESPESAS GERAIS DE MANUTENCAO CANTEIRO DE OBRAS | MÊS | 12 | 30 | 360
[5 empty] | TOTAL: | 360
[ | 00000746 | LAVADORA DE ALTA PRESSAO (LAVA - JATO) PARA AGUA FRIA, PRESSAO DE OPERACAO ENTRE 1400 E 1900 LIB/POL2, VAZAO MAXIMA ENTRE 400 E 700 L/H, POTENCIA DE OPERACAO ENTRE 2,50 E 3,00 CV | UN
3.2.3 | PE.EST.99814. | LIMPEZA DE SUPERFÍCIE COM JATO DE ALTA PRESSÃO, EM HORÁRIO EXTRAORDINÁRIO_50%. | m² | 95.05 | 2.022e-06 | 0.00019219
3.3.3 | PE.EST.99814. | LIMPEZA DE SUPERFÍCIE COM JATO DE ALTA PRESSÃO, EM HORÁRIO EXTRAORDINÁRIO_50%. | m² | 852 | 2.022e-06 | 0.0017227
3.4.1 | 99814 | LIMPEZA DE SUPERFÍCIE COM JATO DE ALTA PRESSÃO. AF_04/2019 | M2 | 161.22 | 2.022e-06 | 0.00032599
3.5.1 | 99814 | LIMPEZA DE SUPERFÍCIE COM JATO DE ALTA PRESSÃO. AF_04/2019 | M2 | 262.7 | 2.022e-06 | 0.00053118
4.2.3 | 99814 | LIMPEZA DE SUPERFÍCIE COM JATO DE ALTA PRESSÃO. AF_04/2019 | M2 | 91.8 | 2.022e-06 | 0.00018562
4.3.3 | PE.EST.99814. | LIMPEZA DE SUPERFÍCIE COM JATO DE ALTA PRESSÃO, EM HORÁRIO EXTRAORDINÁRIO_50%. | m² | 1721.67 | 2.022e-06 | 0.0034812
4.4.1 | 99814 | LIMPEZA DE SUPERFÍCIE COM JATO DE ALTA PRESSÃO. AF_04/2019 | M2 | 408 | 2.022e-06 | 0.00082498
[5 empty] | TOTAL: | 0.0072639
[ Material ] | 00020269 | LAVATORIO / CUBA DE EMBUTIR, OVAL, DE LOUCA BRANCA, SEM LADRAO, DIMENSOES *50 X 35* CM (L X C) | UN
6.15 | 86938 | CUBA DE EMBUTIR OVAL EM LOUÇA BRANCA, 35 X 50CM OU EQUIVALENTE, INCLUSO VÁLVULA E SIFÃO TIPO GARRAFA EM METAL CROMADO - FORNECIMENTO E INSTALAÇÃO. AF_01/2020 | UN | 30 | 1 | 30
[5 empty] | TOTAL: | 30
[ Material ] | 00010425 | LAVATORIO DE LOUCA BRANCA, SUSPENSO (SEM COLUNA), DIMENSOES *40 X 30* CM | UN
2.3 | 93210 | EXECUÇÃO DE REFEITÓRIO EM CANTEIRO DE OBRA EM CHAPA DE MADEIRA COMPENSADA, NÃO INCLUSO MOBILIÁRIO E EQUIPAMENTOS. AF_02/2016 | M2 | 14 | 0.0268 | 0.3752
[5 empty] | TOTAL: | 0.3752
[ Material ] | I2367 | LINHA DE MADEIRA DE LEI DE 6"x3" | M
2.5 | CP ADAP. 002 | INSTALAÇÕES PROVISÓRIAS DE ÁGUA | UN | 1 | 10 | 10
[5 empty] | TOTAL: | 10
[ Material ] | I2369 | LINHA EM MADEIRA DE LEI DE 4"x2" | M
2.5 | CP ADAP. 002 | INSTALAÇÕES PROVISÓRIAS DE ÁGUA | UN | 1 | 5 | 5
[5 empty] | TOTAL: | 5
[ Material ] | I01333 | Líquido selador para parede | l
4.2.17 | S02291 | Pintura para interiores, sobre paredes ou tetos, com lixamento, aplicação de 01 demão de líquido selador, 02 demãos de massa corrida e 02 demãos de tinta pva latex convencional para interiores (Recomposição das paredes e lajes internas) | m2 | 17.4 | 0.13 | 2.262
[5 empty] | TOTAL: | 2.262
[ Material ] | 00038383 | LIXA D'AGUA EM FOLHA, GRAO 100 | UN
2.3 | 93210 | EXECUÇÃO DE REFEITÓRIO EM CANTEIRO DE OBRA EM CHAPA DE MADEIRA COMPENSADA, NÃO INCLUSO MOBILIÁRIO E EQUIPAMENTOS. AF_02/2016 | M2 | 14 | 0.021902 | 0.30663
[5 empty] | TOTAL: | 0.30663
[ Material ] | I03767S | Lixa em folha para parede ou madeira, numero 120, cor vermelha | un
4.2.17 | S02291 | Pintura para interiores, sobre paredes ou tetos, com lixamento, aplicação de 01 demão de líquido selador, 02 demãos de massa corrida e 02 demãos de tinta pva latex convencional para interiores (Recomposição das paredes e lajes internas) | m2 | 17.4 | 0.9 | 15.66
[5 empty] | TOTAL: | 15.66
[ | 00020193 | LOCACAO DE ANDAIME METALICO TIPO FACHADEIRO, PECAS COM APROXIMADAMENTE 1,20 M DE LARGURA E 2,0 M DE ALTURA, INCLUINDO DIAGONAIS EM X, BARRAS DE LIGACAO, SAPATAS E DEMAIS ITENS NECESSARIOS A MONTAGEM (NAO INCLUI INSTALACAO) | M2XME
3.1.1 | 00020193 | LOCACAO DE ANDAIME METALICO TIPO FACHADEIRO, PECAS COM APROXIMADAMENTE 1,20 M DE LARGURA E 2,0 M DE ALTURA, INCLUINDO DIAGONAIS EM X, BARRAS DE LIGACAO, SAPATAS E DEMAIS ITENS NECESSARIOS A MONTAGEM (NAO INCLUI INSTALACAO) | M2XME | 1111.25 | 1 | 1111.25
4.1.1 | 00020193 | LOCACAO DE ANDAIME METALICO TIPO FACHADEIRO, PECAS COM APROXIMADAMENTE 1,20 M DE LARGURA E 2,0 M DE ALTURA, INCLUINDO DIAGONAIS EM X, BARRAS DE LIGACAO, SAPATAS E DEMAIS ITENS NECESSARIOS A MONTAGEM (NAO INCLUI INSTALACAO) | M2XME | 2001 | 1 | 2001
[5 empty] | TOTAL: | 3112.25
[ | 00040271 | LOCACAO DE APRUMADOR METALICO DE PILAR, COM ALTURA E ANGULO REGULAVEIS, EXTENSAO DE *1,50* A *2,80* M | UNXME
4.2.6 | 92762 | ARMAÇÃO DE PILAR OU VIGA DE ESTRUTURA CONVENCIONAL DE CONCRETO ARMADO UTILIZANDO AÇO CA-50 DE 10,0 MM - MONTAGEM. AF_06/2022 | KG | 330.48 | 0.196 | 64.7741
4.6.4 | 92762 | MONTAGEM E DESMONTAGEM DE FÔRMA DE PILARES RETANGULARES E ESTRUTURAS SIMILARES, PÉ-DIREITO SIMPLES, EM CHAPA DE MADEIRA COMPENSADA PLASTIFICADA, 10 UTILIZAÇÕES. AF_09/2020 | KG | 4 | 0.196 | 0.784
5.6 | 92762 | ARMAÇÃO DE PILAR OU VIGA DE ESTRUTURA CONVENCIONAL DE CONCRETO ARMADO UTILIZANDO AÇO CA-50 DE 10,0 MM - MONTAGEM. AF_06/2022 | KG | 426.35 | 0.196 | 83.5646
5.8 | 92423 | MONTAGEM E DESMONTAGEM DE FÔRMA DE PILARES RETANGULARES E ESTRUTURAS SIMILARES, PÉ-DIREITO SIMPLES, EM CHAPA DE MADEIRA COMPENSADA RESINADA, 6 UTILIZAÇÕES. AF_09/2020 | M2 | 72 | 0.196 | 14.112
[5 empty] | TOTAL: | 163.2347
[ | 00040287 | LOCACAO DE BARRA DE ANCORAGEM DE 0,80 A 1,20 M DE EXTENSAO, COM ROSCA DE 5/8", INCLUINDO PORCA E FLANGE | MES
4.2.6 | 92762 | ARMAÇÃO DE PILAR OU VIGA DE ESTRUTURA CONVENCIONAL DE CONCRETO ARMADO UTILIZANDO AÇO CA-50 DE 10,0 MM - MONTAGEM. AF_06/2022 | KG | 330.48 | 0.785 | 259.4268
4.6.4 | 92762 | MONTAGEM E DESMONTAGEM DE FÔRMA DE PILARES RETANGULARES E ESTRUTURAS SIMILARES, PÉ-DIREITO SIMPLES, EM CHAPA DE MADEIRA COMPENSADA PLASTIFICADA, 10 UTILIZAÇÕES. AF_09/2020 | KG | 4 | 0.785 | 3.14
5.6 | 92762 | ARMAÇÃO DE PILAR OU VIGA DE ESTRUTURA CONVENCIONAL DE CONCRETO ARMADO UTILIZANDO AÇO CA-50 DE 10,0 MM - MONTAGEM. AF_06/2022 | KG | 426.35 | 0.785 | 334.6848
5.8 | 92423 | MONTAGEM E DESMONTAGEM DE FÔRMA DE PILARES RETANGULARES E ESTRUTURAS SIMILARES, PÉ-DIREITO SIMPLES, EM CHAPA DE MADEIRA COMPENSADA RESINADA, 6 UTILIZAÇÕES. AF_09/2020 | M2 | 72 | 0.785 | 56.52
[5 empty] | TOTAL: | 653.7716
[ | 00010779 | LOCACAO DE CONTAINER 2,30 X 4,30 M, ALT. 2,50 M, P/ SANITARIO, C/ 5 BACIAS, 1 LAVATORIO E 4 MICTORIOS (NAO INCLUI MOBILIZACAO/DESMOBILIZACAO) | MES
1.6 | 00010779 | LOCACAO DE CONTAINER 2,30 X 4,30 M, ALT. 2,50 M, P/ SANITARIO, C/ 5 BACIAS, 1 LAVATORIO E 4 MICTORIOS (NAO INCLUI MOBILIZACAO/DESMOBILIZACAO) | MES | 12 | 1 | 12
[5 empty] | TOTAL: | 12
[ Material ] | I9478 | LOCAÇÃO DE CONTÊINER ESCRITÓRIO COM BANHEIRO (01 VASO SANITÁRIO, 01 LAVATÓRIO E 01 CHUVEIRO), JANELA EM VIDRO, PORTAS, LUMINÁRIAS, TOMADAS, FORRO EM PVC, AR CONDICIONADO E ISOLAMENTO TERMO-ACÚSTICO EM ISOPOR - 6,00 X 2,35M | MÊS
1.5 | C4997 | LOCAÇÃO DE CONTÊINER ESCRITÓRIO COM BANHEIRO (01 VASO SANITÁRIO, 01 LAVATÓRIO E 01 CHUVEIRO), JANELA EM VIDRO, PORTAS, LUMINÁRIAS, TOMADAS, FORRO EM PVC, AR CONDICIONADO E ISOLAMENTO TERMO-ACÚSTICO EM ISOPOR - 6,00 X 2,35M | MÊS | 12 | 1 | 12
[5 empty] | TOTAL: | 12
[ | 00040275 | LOCACAO DE VIGA SANDUICHE METALICA VAZADA PARA TRAVAMENTO DE PILARES, ALTURA DE *8* CM, LARGURA DE *6* CM E EXTENSAO DE 2 M | UNXME
4.2.6 | 92762 | ARMAÇÃO DE PILAR OU VIGA DE ESTRUTURA CONVENCIONAL DE CONCRETO ARMADO UTILIZANDO AÇO CA-50 DE 10,0 MM - MONTAGEM. AF_06/2022 | KG | 330.48 | 0.393 | 129.8786
4.6.4 | 92762 | MONTAGEM E DESMONTAGEM DE FÔRMA DE PILARES RETANGULARES E ESTRUTURAS SIMILARES, PÉ-DIREITO SIMPLES, EM CHAPA DE MADEIRA COMPENSADA PLASTIFICADA, 10 UTILIZAÇÕES. AF_09/2020 | KG | 4 | 0.393 | 1.572
5.6 | 92762 | ARMAÇÃO DE PILAR OU VIGA DE ESTRUTURA CONVENCIONAL DE CONCRETO ARMADO UTILIZANDO AÇO CA-50 DE 10,0 MM - MONTAGEM. AF_06/2022 | KG | 426.35 | 0.393 | 167.5556
5.8 | 92423 | MONTAGEM E DESMONTAGEM DE FÔRMA DE PILARES RETANGULARES E ESTRUTURAS SIMILARES, PÉ-DIREITO SIMPLES, EM CHAPA DE MADEIRA COMPENSADA RESINADA, 6 UTILIZAÇÕES. AF_09/2020 | M2 | 72 | 0.393 | 28.296
[5 empty] | TOTAL: | 327.3022
[ Material ] | 00038773 | LUMINARIA DE TETO PLAFON/PLAFONIER EM PLASTICO COM BASE E27, POTENCIA MAXIMA 60 W (NAO INCLUI LAMPADA) | UN
1.7 | CP ADAP. - SBC 012710 | DESPESAS GERAIS DE MANUTENCAO CANTEIRO DE OBRAS | MÊS | 12 | 10 | 120
[5 empty] | TOTAL: | 120
[ Material ] | 00012266 | LUMINARIA SPOT DE SOBREPOR EM ALUMINIO COM ALETA PLASTICA PARA 1 LAMPADA, BASE E27, POTENCIA MAXIMA 40/60 W (NAO INCLUI LAMPADA) | UN
2.2 | 93208 | EXECUÇÃO DE ALMOXARIFADO EM CANTEIRO DE OBRA EM CHAPA DE MADEIRA COMPENSADA, INCLUSO PRATELEIRAS. AF_02/2016 | M2 | 30 | 0.0252 | 0.756
[5 empty] | TOTAL: | 0.756
[ Material ] | I09808 | Luminária tipo plafon (sobrepor), quadrada, 24x24cm, em aluminio pintado na cor branca, c/difusor em vidro, Aladin ou similar | un
6.25 | S09465 | Luminária tipo plafon (sobrepor), quadrada, 24x24cm, em aluminio pintado na cor branca, c/difusor em vidro, Aladin ou similar | un | 47 | 1 | 47
[5 empty] | TOTAL: | 47
[ Material ] | 00001892 | LUVA EM PVC RIGIDO ROSCAVEL, DE 1", PARA ELETRODUTO | UN
2.4 | 101493 | ENTRADA DE ENERGIA ELÉTRICA, AÉREA, MONOFÁSICA, COM CAIXA DE EMBUTIR, CABO DE 10 MM2 E DISJUNTOR DIN 50A (NÃO INCLUSO O POSTE DE CONCRETO). AF_07/2020_PS | UN | 1 | 1 | 1
[5 empty] | TOTAL: | 1
[ Encargos | I12892S | Luva raspa de couro, cano curto (punho *7* cm) | par
3.3.10 | S08637 | Chapim de concreto pré-moldado | m | 142 | 0.006256 | 0.88835
3.6.5 | S09541 | Fornecimento e instalação de exaustor eólico ref. LM-60 master turbo, da luftmaxi ou similar | un | 18 | 0.0046 | 0.0828
4.2.17 | S02291 | Pintura para interiores, sobre paredes ou tetos, com lixamento, aplicação de 01 demão de líquido selador, 02 demãos de massa corrida e 02 demãos de tinta pva latex convencional para interiores (Recomposição das paredes e lajes internas) | m2 | 17.4 | 0.003795 | 0.066033
[5 empty] | TOTAL: | 1.0372
[ Material ] | I01569 | Madeira mista serrada (barrote) 6 x 6cm - 0,0036 m3/m (angelim, louro) | m
3.3.10 | S08637 | Chapim de concreto pré-moldado | m | 142 | 2.6734 | 379.6299
3.5.5 | S08637 | Chapim de concreto pré-moldado | m | 71 | 1.0735 | 76.215
4.3.12 | S08637 | Chapim de concreto pré-moldado | m | 190 | 1.0735 | 203.9555
5.14 | S08637 | Chapim de concreto pré-moldado | m | 110 | 1.0735 | 118.0795
[5 empty] | TOTAL: | 777.8799
[ Material ] | 00004015 | MANTA ASFALTICA ELASTOMERICA EM POLIESTER 4 MM, TIPO III, CLASSE B, ACABAMENTO PP (NBR 9952) | M2
4.5.4 | CP ADAP. 51 | IMPERMEABILIZAÇÃO DE SUPERFÍCIE COM MANTA ASFÁLTICA, UMA CAMADA, INCLUSIVE APLICAÇÃO DE PRIMER ASFÁLTICO, E=4MM | M2 | 275.91 | 1.15 | 317.2965
6.5 | CP ADAP. 51 | IMPERMEABILIZAÇÃO DE SUPERFÍCIE COM MANTA ASFÁLTICA, UMA CAMADA, INCLUSIVE APLICAÇÃO DE PRIMER ASFÁLTICO, E=4MM | M2 | 178.5 | 1.15 | 205.275
[5 empty] | TOTAL: | 522.5715
[ Material ] | 00011621 | MANTA ASFALTICA ELASTOMERICA EM POLIESTER ALUMINIZADA 3 MM, TIPO III, CLASSE B (NBR 9952) | M2
3.5.4 | CP ADAP. 50 | IMPERMEABILIZAÇÃO COM MANTA ASFÁLTICA ALUMINIZADA, E=3MM TIPO II CLASSE B | M2 | 262.7 | 1.15 | 302.105
[5 empty] | TOTAL: | 302.105
[ Mão de Obra | 00012868 | MARCENEIRO (HORISTA) | H
6.24 | C2216 | REVESTIMENTO C/LAMINADO MELAMÍNICO COLADO | M2 | 45.45 | 0.18306 | 8.32
[5 empty] | TOTAL: | 8.32
[ Mão de Obra | 00004755 | MARMORISTA / GRANITEIRO (HORISTA) | H
6.15 | 86938 | CUBA DE EMBUTIR OVAL EM LOUÇA BRANCA, 35 X 50CM OU EQUIVALENTE, INCLUSO VÁLVULA E SIFÃO TIPO GARRAFA EM METAL CROMADO - FORNECIMENTO E INSTALAÇÃO. AF_01/2020 | UN | 30 | 0.86017 | 25.8051
[5 empty] | TOTAL: | 25.8051
[ Encargos | I04729 | Marreta 1 kg com cabo | un
3.3.10 | S08637 | Chapim de concreto pré-moldado | m | 142 | 0.000136 | 0.019312
3.6.5 | S09541 | Fornecimento e instalação de exaustor eólico ref. LM-60 master turbo, da luftmaxi ou similar | un | 18 | 0.0001 | 0.0018
4.2.17 | S02291 | Pintura para interiores, sobre paredes ou tetos, com lixamento, aplicação de 01 demão de líquido selador, 02 demãos de massa corrida e 02 demãos de tinta pva latex convencional para interiores (Recomposição das paredes e lajes internas) | m2 | 17.4 | 5.5e-05 | 0.000957
[5 empty] | TOTAL: | 0.022069
[ Encargos | I11264 | Marreta de 1/2 kg com cabo | un
3.6.5 | S09541 | Fornecimento e instalação de exaustor eólico ref. LM-60 master turbo, da luftmaxi ou similar | un | 18 | 0.0002 | 0.0036
[5 empty] | TOTAL: | 0.0036
[ Encargos | I11244 | Martelo com unha | un
3.3.10 | S08637 | Chapim de concreto pré-moldado | m | 142 | 0.000272 | 0.038624
[5 empty] | TOTAL: | 0.038624
[ Encargos | I11265 | Martelo de borracha com cabo | un
3.6.5 | S09541 | Fornecimento e instalação de exaustor eólico ref. LM-60 master turbo, da luftmaxi ou similar | un | 18 | 0.0004 | 0.0072
[5 empty] | TOTAL: | 0.0072
[ | 00040703 | MARTELO DEMOLIDOR ELETRICO, COM POTENCIA DE 2.000 W, FREQUENCIA DE 1.000 IMPACTOS POR MINUTO, FORCA DE IMPACTO ENTRE 60 E 65 J, PESO DE 30 KG | UN
3.2.8 | 90439 | FURO MECANIZADO EM CONCRETO, COM MARTELO DEMOLIDOR, PARA INSTALAÇÕES HIDRÁULICAS, DIÂMETROS MENORES OU IGUAIS A 40 MM. AF_09/2023 | UN | 257.6 | 2.9968e-05 | 0.0077196
4.2.8 | 90439 | FURO MECANIZADO EM CONCRETO, COM MARTELO DEMOLIDOR, PARA INSTALAÇÕES HIDRÁULICAS, DIÂMETROS MENORES OU IGUAIS A 40 MM. AF_09/2023 | UN | 365.33 | 2.9968e-05 | 0.010948
[5 empty] | TOTAL: | 0.018668
[ Encargos | I11243 | Martelo sem unha | un
3.6.5 | S09541 | Fornecimento e instalação de exaustor eólico ref. LM-60 master turbo, da luftmaxi ou similar | un | 18 | 0.0001 | 0.0018
[5 empty] | TOTAL: | 0.0018
[ Material ] | I01605 | Massa corrida a base pva (coralar ou similar) | l
4.2.17 | S02291 | Pintura para interiores, sobre paredes ou tetos, com lixamento, aplicação de 01 demão de líquido selador, 02 demãos de massa corrida e 02 demãos de tinta pva latex convencional para interiores (Recomposição das paredes e lajes internas) | m2 | 17.4 | 0.7 | 12.18
[5 empty] | TOTAL: | 12.18
[ Material ] | SBC028075 | MASSA EPOXI BI-COMPONENTE BRANCA WANDEPOXI (2,56L) | GL
4.2.14 | CP ADAP. 014 | FIBRA DE CARBONO PARA REFORCO ESTRUTURAL -VIGAS | M2 | 1.36 | 0.475 | 0.646
[5 empty] | TOTAL: | 0.646
[ Material ] | 00004823 | MASSA PLASTICA PARA MARMORE/GRANITO | KG
2.3 | 93210 | EXECUÇÃO DE REFEITÓRIO EM CANTEIRO DE OBRA EM CHAPA DE MADEIRA COMPENSADA, NÃO INCLUSO MOBILIÁRIO E EQUIPAMENTOS. AF_02/2016 | M2 | 14 | 0.0018546 | 0.025964
6.15 | 86938 | CUBA DE EMBUTIR OVAL EM LOUÇA BRANCA, 35 X 50CM OU EQUIVALENTE, INCLUSO VÁLVULA E SIFÃO TIPO GARRAFA EM METAL CROMADO - FORNECIMENTO E INSTALAÇÃO. AF_01/2020 | UN | 30 | 0.5271 | 15.813
[5 empty] | TOTAL: | 15.839
[ Material ] | 00038877 | MASSA PREMIUM PARA TEXTURA LISA DE BASE ACRILICA, USO INTERNO E EXTERNO | KG
4.3.11 | 88423 | APLICAÇÃO MANUAL DE PINTURA COM TINTA TEXTURIZADA ACRÍLICA EM PAREDES EXTERNAS DE CASAS, UMA COR. AF_06/2014 | M2 | 58.29 | 1.938 | 112.966
4.6.12 | 88423 | APLICAÇÃO MANUAL DE PINTURA COM TINTA TEXTURIZADA ACRÍLICA EM PAREDES EXTERNAS DE CASAS, UMA COR. AF_06/2014 | M2 | 168 | 1.938 | 325.584
[5 empty] | TOTAL: | 438.55
[ Material ] | 00038589 | MEIO BLOCO DE CONCRETO ESTRUTURAL 14 X 19 X 19 CM, FBK 4,5 MPA (NBR 6136) | UN
5.13 | 89470 | ALVENARIA DE BLOCOS DE CONCRETO ESTRUTURAL 14X19X39 CM (ESPESSURA 14 CM), FBK = 4,5 MPA, UTILIZANDO COLHER DE PEDREIRO. AF_10/2022 | M2 | 242 | 1.46 | 353.32
[5 empty] | TOTAL: | 353.32
[ Material ] | 00043147 | MEMBRANA IMPERMEABILIZANTE ACRILICA MONOCOMPONENTE | KG
4.4.3 | CP ADAP. 020 | IMPERMEABILIZAÇÃO COM REVESTIMENTO MINERAL MONOCOMPONENTE (ARGAMASSA POLIMÉRICA) | M2 | 408 | 2.5 | 1020
[5 empty] | TOTAL: | 1020
[ Mão de Obra | 00004069 | MESTRE DE OBRAS (HORISTA) | H
4.2.14 | CP ADAP. 014 | FIBRA DE CARBONO PARA REFORCO ESTRUTURAL -VIGAS | M2 | 1.36 | 0.31655 | 0.4305
4.7.5 | CP ADAP. 038 | REMOÇÃO, ARMAZENAMENTO E REEINSTALAÇÃO DE SPDA COM EMISSÃO DE LAUDO | UN | 2 | 0.0081333 | 0.016267
[5 empty] | TOTAL: | 0.44677
[ Material ] | 00010432 | MICTORIO INDIVIDUAL, SIFONADO, DE LOUCA BRANCA, SEM COMPLEMENTOS | UN
6.18 | 100858 | MICTÓRIO SIFONADO LOUÇA BRANCA - PADRÃO MÉDIO - FORNECIMENTO E INSTALAÇÃO. AF_01/2020 | UN | 11 | 1 | 11
[5 empty] | TOTAL: | 11
[ Mão de Obra | 00044497 | MONTADOR DE ESTRUTURAS METALICAS HORISTA | H
3.1.2 | 97063 | MONTAGEM E DESMONTAGEM DE ANDAIME MODULAR FACHADEIRO, COM PISO METÁLICO, PARA EDIFICAÇÕES COM MÚLTIPLOS PAVIMENTOS (EXCLUSIVE ANDAIME E LIMPEZA). AF_11/2017 | M2 | 889 | 0.56197 | 499.587
4.1.2 | 97063 | MONTAGEM E DESMONTAGEM DE ANDAIME MODULAR FACHADEIRO, COM PISO METÁLICO, PARA EDIFICAÇÕES COM MÚLTIPLOS PAVIMENTOS (EXCLUSIVE ANDAIME E LIMPEZA). AF_11/2017 | M2 | 1600.8 | 0.56197 | 899.5937
4.3.14 | CP ADAP. 023 | FORNECIMENTO E INSTALAÇÃO DE BRISES EM PVC E MONTANTES EM ALUMÍNIO | M2 | 340 | 0.30398 | 103.3546
6.10 | 97640 | REMOÇÃO DE FORROS DE DRYWALL, PVC E FIBROMINERAL, DE FORMA MANUAL, SEM REAPROVEITAMENTO. AF_09/2023 | M2 | 123.31 | 0.023204 | 2.8613
6.11 | 120412 | FORRO MODULAR DE PVC MAGIORE 625 x 1250mm VIPAL | M2 | 123.31 | 0.60797 | 74.9685
[5 empty] | TOTAL: | 1580.3651
[ Mão de Obra | I1530 | MONTADOR | H
3.6.3 | C4827 | TELHA DE ALUMÍNIO ONDULADA, ESP.=0,7MM (Fechamento Lateral) | M2 | 360.72 | 0.3 | 108.216
4.3.13 | CP ADAP. 022 | REMOÇÃO DE BRISES DE VIDRO E ESTRUTURA PORTANTE | M2 | 340 | 0.3 | 102
[5 empty] | TOTAL: | 210.216
[ Mão de Obra | 00004093 | MOTORISTA DE CAMINHAO (HORISTA) | H
2.2 | 93208 | EXECUÇÃO DE ALMOXARIFADO EM CANTEIRO DE OBRA EM CHAPA DE MADEIRA COMPENSADA, INCLUSO PRATELEIRAS. AF_02/2016 | M2 | 30 | 4.0436e-05 | 0.0012131
2.3 | 93210 | EXECUÇÃO DE REFEITÓRIO EM CANTEIRO DE OBRA EM CHAPA DE MADEIRA COMPENSADA, NÃO INCLUSO MOBILIÁRIO E EQUIPAMENTOS. AF_02/2016 | M2 | 14 | 6.0352e-05 | 0.00084492
[5 empty] | TOTAL: | 0.002058
[ Mão de Obra | 00020020 | MOTORISTA DE CAMINHAO-BASCULANTE (HORISTA) | H
7.3 | 100982 | CARGA, MANOBRA E DESCARGA DE ENTULHO EM CAMINHÃO BASCULANTE 10 M³ - CARGA COM ESCAVADEIRA HIDRÁULICA (CAÇAMBA DE 0,80 M³ / 111 HP) E DESCARGA LIVRE (UNIDADE: M3). AF_07/2020 | M3 | 355.22 | 0.033797 | 12.0053
[5 empty] | TOTAL: | 12.0053
[ Mão de Obra | 00004096 | MOTORISTA OPERADOR DE CAMINHAO COM MUNCK (HORISTA) | H
2.4 | 101493 | ENTRADA DE ENERGIA ELÉTRICA, AÉREA, MONOFÁSICA, COM CAIXA DE EMBUTIR, CABO DE 10 MM2 E DISJUNTOR DIN 50A (NÃO INCLUSO O POSTE DE CONCRETO). AF_07/2020_PS | UN | 1 | 0.078451 | 0.078451
[5 empty] | TOTAL: | 0.078451
[ Encargos | I10789 | Nível de bolha de madeira | un
3.6.5 | S09541 | Fornecimento e instalação de exaustor eólico ref. LM-60 master turbo, da luftmaxi ou similar | un | 18 | 0.0002 | 0.0036
[5 empty] | TOTAL: | 0.0036
[ Encargos | I01651 | Óculos branco proteção | pr
3.3.10 | S08637 | Chapim de concreto pré-moldado | m | 142 | 0.00204 | 0.28968
3.6.5 | S09541 | Fornecimento e instalação de exaustor eólico ref. LM-60 master turbo, da luftmaxi ou similar | un | 18 | 0.0016 | 0.0288
4.2.17 | S02291 | Pintura para interiores, sobre paredes ou tetos, com lixamento, aplicação de 01 demão de líquido selador, 02 demãos de massa corrida e 02 demãos de tinta pva latex convencional para interiores (Recomposição das paredes e lajes internas) | m2 | 17.4 | 0.00132 | 0.022968
[5 empty] | TOTAL: | 0.34145
[ Material ] | 00004221 | OLEO DIESEL COMBUSTIVEL COMUM METROPOLITANO S-10 OU S-500 | L
2.2 | 93208 | EXECUÇÃO DE ALMOXARIFADO EM CANTEIRO DE OBRA EM CHAPA DE MADEIRA COMPENSADA, INCLUSO PRATELEIRAS. AF_02/2016 | M2 | 30 | 0.0011635 | 0.034906
2.3 | 93210 | EXECUÇÃO DE REFEITÓRIO EM CANTEIRO DE OBRA EM CHAPA DE MADEIRA COMPENSADA, NÃO INCLUSO MOBILIÁRIO E EQUIPAMENTOS. AF_02/2016 | M2 | 14 | 0.0072689 | 0.10176
2.4 | 101493 | ENTRADA DE ENERGIA ELÉTRICA, AÉREA, MONOFÁSICA, COM CAIXA DE EMBUTIR, CABO DE 10 MM2 E DISJUNTOR DIN 50A (NÃO INCLUSO O POSTE DE CONCRETO). AF_07/2020_PS | UN | 1 | 2.0351 | 2.0351
3.2.10 | 97625 | DEMOLIÇÃO DE ALVENARIA PARA QUALQUER TIPO DE BLOCO, DE FORMA MECANIZADA, SEM REAPROVEITAMENTO. AF_09/2023 | M3 | 6.84 | 1.8336 | 12.5418
4.2.10 | 97625 | DEMOLIÇÃO DE ALVENARIA PARA QUALQUER TIPO DE BLOCO, DE FORMA MECANIZADA, SEM REAPROVEITAMENTO. AF_09/2023 | M3 | 1.8 | 1.8336 | 3.3005
4.6.1 | 97625 | DEMOLIÇÃO DE ALVENARIA PARA QUALQUER TIPO DE BLOCO, DE FORMA MECANIZADA, SEM REAPROVEITAMENTO. AF_09/2023 | M3 | 5 | 1.8336 | 9.168
5.1 | 97625 | DEMOLIÇÃO DE ALVENARIA PARA QUALQUER TIPO DE BLOCO, DE FORMA MECANIZADA, SEM REAPROVEITAMENTO. AF_09/2023 | M3 | 39.6 | 1.8336 | 72.6106
7.3 | 100982 | CARGA, MANOBRA E DESCARGA DE ENTULHO EM CAMINHÃO BASCULANTE 10 M³ - CARGA COM ESCAVADEIRA HIDRÁULICA (CAÇAMBA DE 0,80 M³ / 111 HP) E DESCARGA LIVRE (UNIDADE: M3). AF_07/2020 | M3 | 355.22 | 0.55865 | 198.444
[5 empty] | TOTAL: | 298.2367
[ Mão de Obra | 00037666 | OPERADOR DE BETONEIRA ESTACIONARIA / MISTURADOR (HORISTA) | H
2.2 | 93208 | EXECUÇÃO DE ALMOXARIFADO EM CANTEIRO DE OBRA EM CHAPA DE MADEIRA COMPENSADA, INCLUSO PRATELEIRAS. AF_02/2016 | M2 | 30 | 0.12556 | 3.7667
2.3 | 93210 | EXECUÇÃO DE REFEITÓRIO EM CANTEIRO DE OBRA EM CHAPA DE MADEIRA COMPENSADA, NÃO INCLUSO MOBILIÁRIO E EQUIPAMENTOS. AF_02/2016 | M2 | 14 | 0.14786 | 2.07
3.3.4 | 87894 | CHAPISCO APLICADO EM ALVENARIA (SEM PRESENÇA DE VÃOS) E ESTRUTURAS DE CONCRETO DE FACHADA, COM COLHER DE PEDREIRO. ARGAMASSA TRAÇO 1:3 COM PREPARO EM BETONEIRA 400L. AF_10/2022 | M2 | 44.77 | 0.016137 | 0.72245
3.3.5 | 104237 | EMBOÇO OU MASSA ÚNICA EM ARGAMASSA TRAÇO 1:2:8, PREPARO MECÂNICA COM BETONEIRA 400 L, APLICADA MANUALMENTE EM PANOS DE FACHADA SEM PRESENÇA DE VÃOS, ESPESSURA DE 35 MM, ACESSO POR ANDAIME. AF_08/2022 | M2 | 44.77 | 0.17854 | 7.9933
4.3.4 | 87894 | CHAPISCO APLICADO EM ALVENARIA (SEM PRESENÇA DE VÃOS) E ESTRUTURAS DE CONCRETO DE FACHADA, COM COLHER DE PEDREIRO. ARGAMASSA TRAÇO 1:3 COM PREPARO EM BETONEIRA 400L. AF_10/2022 | M2 | 1721.67 | 0.016137 | 27.7825
4.3.5 | 104237 | EMBOÇO OU MASSA ÚNICA EM ARGAMASSA TRAÇO 1:2:8, PREPARO MECÂNICA COM BETONEIRA 400 L, APLICADA MANUALMENTE EM PANOS DE FACHADA SEM PRESENÇA DE VÃOS, ESPESSURA DE 35 MM, ACESSO POR ANDAIME. AF_08/2022 | M2 | 1721.67 | 0.17854 | 307.3912
4.4.2 | 87630 | CONTRAPISO EM ARGAMASSA TRAÇO 1:4 (CIMENTO E AREIA), PREPARO MECÂNICO COM BETONEIRA 400 L, APLICADO EM ÁREAS SECAS SOBRE LAJE, ADERIDO, ACABAMENTO NÃO REFORÇADO, ESPESSURA 3CM. AF_07/2021 | M2 | 408 | 0.21104 | 86.1025
4.5.3 | 87630 | CONTRAPISO EM ARGAMASSA TRAÇO 1:4 (CIMENTO E AREIA), PREPARO MECÂNICO COM BETONEIRA 400 L, APLICADO EM ÁREAS SECAS SOBRE LAJE, ADERIDO, ACABAMENTO NÃO REFORÇADO, ESPESSURA 3CM. AF_07/2021 | M2 | 229.45 | 0.21104 | 48.4221
4.6.6 | 103356 | ALVENARIA DE VEDAÇÃO DE BLOCOS CERÂMICOS FURADOS NA HORIZONTAL DE 9X19X29 CM (ESPESSURA 9 CM) E ARGAMASSA DE ASSENTAMENTO COM PREPARO EM BETONEIRA. AF_12/2021 | M2 | 25 | 0.034982 | 0.87454
4.6.9 | 87894 | CHAPISCO APLICADO EM ALVENARIA (SEM PRESENÇA DE VÃOS) E ESTRUTURAS DE CONCRETO DE FACHADA, COM COLHER DE PEDREIRO. ARGAMASSA TRAÇO 1:3 COM PREPARO EM BETONEIRA 400L. AF_10/2022 | M2 | 25 | 0.016137 | 0.40342
4.6.10 | 104237 | EMBOÇO OU MASSA ÚNICA EM ARGAMASSA TRAÇO 1:2:8, PREPARO MECÂNICA COM BETONEIRA 400 L, APLICADA MANUALMENTE EM PANOS DE FACHADA SEM PRESENÇA DE VÃOS, ESPESSURA DE 35 MM, ACESSO POR ANDAIME. AF_08/2022 | M2 | 25 | 0.17854 | 4.4636
5.4 | CP-95467-90315369 | EMBASAMENTO C/PEDRA ARGAMASSADA UTILIZANDO ARG.CIM/AREIA 1:6 (M3) | M3 | 9.9 | 1.4053 | 13.9127
5.11 | 96556 | CONCRETAGEM DE SAPATAS, FCK 30 MPA, COM USO DE JERICA ? LANÇAMENTO, ADENSAMENTO E ACABAMENTO. AF_06/2017 | M3 | 3.89 | 1.4396 | 5.6002
5.12 | 93205 | CINTA DE AMARRAÇÃO DE ALVENARIA MOLDADA IN LOCO COM UTILIZAÇÃO DE BLOCOS CANALETA. AF_03/2016 | M | 220 | 0.023653 | 5.2036
5.13 | 89470 | ALVENARIA DE BLOCOS DE CONCRETO ESTRUTURAL 14X19X39 CM (ESPESSURA 14 CM), FBK = 4,5 MPA, UTILIZANDO COLHER DE PEDREIRO. AF_10/2022 | M2 | 242 | 0.072253 | 17.4852
6.4 | 87630 | CONTRAPISO EM ARGAMASSA TRAÇO 1:4 (CIMENTO E AREIA), PREPARO MECÂNICO COM BETONEIRA 400 L, APLICADO EM ÁREAS SECAS SOBRE LAJE, ADERIDO, ACABAMENTO NÃO REFORÇADO, ESPESSURA 3CM. AF_07/2021 | M2 | 123.31 | 0.21104 | 26.0228
[5 empty] | TOTAL: | 558.2168
[ Mão de Obra | 00004234 | OPERADOR DE ESCAVADEIRA (HORISTA) | H
2.3 | 93210 | EXECUÇÃO DE REFEITÓRIO EM CANTEIRO DE OBRA EM CHAPA DE MADEIRA COMPENSADA, NÃO INCLUSO MOBILIÁRIO E EQUIPAMENTOS. AF_02/2016 | M2 | 14 | 0.001996 | 0.027943
7.3 | 100982 | CARGA, MANOBRA E DESCARGA DE ENTULHO EM CAMINHÃO BASCULANTE 10 M³ - CARGA COM ESCAVADEIRA HIDRÁULICA (CAÇAMBA DE 0,80 M³ / 111 HP) E DESCARGA LIVRE (UNIDADE: M3). AF_07/2020 | M3 | 355.22 | 0.01905 | 6.7668
[5 empty] | TOTAL: | 6.7948
[ Mão de Obra | 00004253 | OPERADOR DE GUINCHO OU GUINCHEIRO (HORISTA) | H
2.2 | 93208 | EXECUÇÃO DE ALMOXARIFADO EM CANTEIRO DE OBRA EM CHAPA DE MADEIRA COMPENSADA, INCLUSO PRATELEIRAS. AF_02/2016 | M2 | 30 | 0.034615 | 1.0384
2.3 | 93210 | EXECUÇÃO DE REFEITÓRIO EM CANTEIRO DE OBRA EM CHAPA DE MADEIRA COMPENSADA, NÃO INCLUSO MOBILIÁRIO E EQUIPAMENTOS. AF_02/2016 | M2 | 14 | 0.034889 | 0.48845
3.6.2 | CP ADAP. 064 | TELHAMENTO COM TELHA TERMO ACÚSTICA EM ALUMÍNIO ONDULADA COM 30MM DE PREENCHIMENTO / POLIURETANO RÍGIDO | M2 | 856.28 | 0.0021396 | 1.8321
3.6.4 | CP ADAP. 054 | RUFO EM CHAPA DE AÇO GALVANIZADO NÚMERO 24, CORTE DE 50 CM, INCLUSO TRANSPORTE VERTICAL | M | 57 | 0.032094 | 1.8293
4.7.2 | CP ADAP. 064 | TELHAMENTO COM TELHA TERMO ACÚSTICA EM ALUMÍNIO ONDULADA COM 30MM DE PREENCHIMENTO / POLIURETANO RÍGIDO | M2 | 459 | 0.0021396 | 0.98207
4.7.3 | CP ADAP. 054 | RUFO EM CHAPA DE AÇO GALVANIZADO NÚMERO 24, CORTE DE 50 CM, INCLUSO TRANSPORTE VERTICAL | M | 34 | 0.032094 | 1.0912
4.7.4 | CP ADAP. 055 | CUMEEIRA EM CHAPA DE AÇO GALVANIZADO NÚMERO 24, CORTE DE 100 CM, INCLUSO TRANSPORTE VERTICAL | M | 30 | 0.032094 | 0.96281
[5 empty] | TOTAL: | 8.2244
[ Mão de Obra | 00004254 | OPERADOR DE GUINDASTE (HORISTA) | H
4.7.1 | 97649 | REMOÇÃO DE TELHAS DE FIBROCIMENTO, METÁLICA E CERÂMICA, DE FORMA MECANIZADA, COM USO DE GUINDASTE, SEM REAPROVEITAMENTO. AF_09/2023 | M2 | 459 | 0.0037697 | 1.7303
[5 empty] | TOTAL: | 1.7303
[ Mão de Obra | 00004230 | OPERADOR DE MAQUINAS E TRATORES DIVERSOS - TERRAPLANAGEM (HORISTA) | H
2.2 | 93208 | EXECUÇÃO DE ALMOXARIFADO EM CANTEIRO DE OBRA EM CHAPA DE MADEIRA COMPENSADA, INCLUSO PRATELEIRAS. AF_02/2016 | M2 | 30 | 0.17381 | 5.2143
2.3 | 93210 | EXECUÇÃO DE REFEITÓRIO EM CANTEIRO DE OBRA EM CHAPA DE MADEIRA COMPENSADA, NÃO INCLUSO MOBILIÁRIO E EQUIPAMENTOS. AF_02/2016 | M2 | 14 | 0.06946 | 0.97244
4.2.6 | 92762 | ARMAÇÃO DE PILAR OU VIGA DE ESTRUTURA CONVENCIONAL DE CONCRETO ARMADO UTILIZANDO AÇO CA-50 DE 10,0 MM - MONTAGEM. AF_06/2022 | KG | 330.48 | 0.033833 | 11.1813
4.6.4 | 92762 | MONTAGEM E DESMONTAGEM DE FÔRMA DE PILARES RETANGULARES E ESTRUTURAS SIMILARES, PÉ-DIREITO SIMPLES, EM CHAPA DE MADEIRA COMPENSADA PLASTIFICADA, 10 UTILIZAÇÕES. AF_09/2020 | KG | 4 | 0.033833 | 0.13533
4.6.7 | 92455 | MONTAGEM E DESMONTAGEM DE FÔRMA DE VIGA, ESCORAMENTO COM GARFO DE MADEIRA, PÉ-DIREITO SIMPLES, EM CHAPA DE MADEIRA RESINADA, 4 UTILIZAÇÕES. AF_09/2020 | M2 | 12 | 0.31311 | 3.7573
5.6 | 92762 | ARMAÇÃO DE PILAR OU VIGA DE ESTRUTURA CONVENCIONAL DE CONCRETO ARMADO UTILIZANDO AÇO CA-50 DE 10,0 MM - MONTAGEM. AF_06/2022 | KG | 426.35 | 0.033833 | 14.4249
5.8 | 92423 | MONTAGEM E DESMONTAGEM DE FÔRMA DE PILARES RETANGULARES E ESTRUTURAS SIMILARES, PÉ-DIREITO SIMPLES, EM CHAPA DE MADEIRA COMPENSADA RESINADA, 6 UTILIZAÇÕES. AF_09/2020 | M2 | 72 | 0.060578 | 4.3616
[5 empty] | TOTAL: | 40.0471
[ Mão de Obra | 00004257 | OPERADOR DE MARTELETE OU MARTELETEIRO (HORISTA) | H
3.2.8 | 90439 | FURO MECANIZADO EM CONCRETO, COM MARTELO DEMOLIDOR, PARA INSTALAÇÕES HIDRÁULICAS, DIÂMETROS MENORES OU IGUAIS A 40 MM. AF_09/2023 | UN | 257.6 | 0.29651 | 76.3812
4.2.8 | 90439 | FURO MECANIZADO EM CONCRETO, COM MARTELO DEMOLIDOR, PARA INSTALAÇÕES HIDRÁULICAS, DIÂMETROS MENORES OU IGUAIS A 40 MM. AF_09/2023 | UN | 365.33 | 0.29651 | 108.3243
[5 empty] | TOTAL: | 184.7054
[ Mão de Obra | 00004248 | OPERADOR DE PA CARREGADEIRA (HORISTA) | H
3.2.10 | 97625 | DEMOLIÇÃO DE ALVENARIA PARA QUALQUER TIPO DE BLOCO, DE FORMA MECANIZADA, SEM REAPROVEITAMENTO. AF_09/2023 | M3 | 6.84 | 0.38303 | 2.6199
4.2.10 | 97625 | DEMOLIÇÃO DE ALVENARIA PARA QUALQUER TIPO DE BLOCO, DE FORMA MECANIZADA, SEM REAPROVEITAMENTO. AF_09/2023 | M3 | 1.8 | 0.38303 | 0.68946
4.6.1 | 97625 | DEMOLIÇÃO DE ALVENARIA PARA QUALQUER TIPO DE BLOCO, DE FORMA MECANIZADA, SEM REAPROVEITAMENTO. AF_09/2023 | M3 | 5 | 0.38303 | 1.9152
5.1 | 97625 | DEMOLIÇÃO DE ALVENARIA PARA QUALQUER TIPO DE BLOCO, DE FORMA MECANIZADA, SEM REAPROVEITAMENTO. AF_09/2023 | M3 | 39.6 | 0.38303 | 15.168
[5 empty] | TOTAL: | 20.3926
[ | 00004262 | PA CARREGADEIRA SOBRE RODAS, POTENCIA LIQUIDA 128 HP, CAPACIDADE DA CACAMBA DE 1,7 A 2,8 M3, PESO OPERACIONAL MAXIMO DE 11632 KG | UN
3.2.10 | 97625 | DEMOLIÇÃO DE ALVENARIA PARA QUALQUER TIPO DE BLOCO, DE FORMA MECANIZADA, SEM REAPROVEITAMENTO. AF_09/2023 | M3 | 6.84 | 5.0862e-05 | 0.00034789
4.2.10 | 97625 | DEMOLIÇÃO DE ALVENARIA PARA QUALQUER TIPO DE BLOCO, DE FORMA MECANIZADA, SEM REAPROVEITAMENTO. AF_09/2023 | M3 | 1.8 | 5.0862e-05 | 9.1551e-05
4.6.1 | 97625 | DEMOLIÇÃO DE ALVENARIA PARA QUALQUER TIPO DE BLOCO, DE FORMA MECANIZADA, SEM REAPROVEITAMENTO. AF_09/2023 | M3 | 5 | 5.0862e-05 | 0.00025431
5.1 | 97625 | DEMOLIÇÃO DE ALVENARIA PARA QUALQUER TIPO DE BLOCO, DE FORMA MECANIZADA, SEM REAPROVEITAMENTO. AF_09/2023 | M3 | 39.6 | 5.0862e-05 | 0.0020141
[5 empty] | TOTAL: | 0.0027079
[ Encargos | I10788 | Pá quadrada | un
3.3.10 | S08637 | Chapim de concreto pré-moldado | m | 142 | 0.000272 | 0.038624
3.6.5 | S09541 | Fornecimento e instalação de exaustor eólico ref. LM-60 master turbo, da luftmaxi ou similar | un | 18 | 0.0002 | 0.0036
4.2.17 | S02291 | Pintura para interiores, sobre paredes ou tetos, com lixamento, aplicação de 01 demão de líquido selador, 02 demãos de massa corrida e 02 demãos de tinta pva latex convencional para interiores (Recomposição das paredes e lajes internas) | m2 | 17.4 | 0.00011 | 0.001914
[5 empty] | TOTAL: | 0.044138
[ Material ] | I07373 | Painel para shaft de 1,00 x 0,65 sem visita e com acessórios | un
6.37 | S07755 | Painel para shaft de 1,00 x 0,65 sem visita e com acessórios | un | 34.72 | 1 | 34.72
[5 empty] | TOTAL: | 34.72
[ Material ] | 00037400 | PAPELEIRA PLASTICA TIPO DISPENSER PARA PAPEL HIGIENICO ROLAO | UN
6.31 | S12511 | Dispenser, em plástico, para papel higiênico em rolo | un | 33 | 1 | 33
[5 empty] | TOTAL: | 33
[ Material ] | COT0006 | PARAFUSO AUTO PERFURANTE PARA ISOTELHA COLONIAL ACABAMENTO NA COR TERRA COTA FIXAÇÃO AÇO | UN
3.6.4 | CP ADAP. 054 | RUFO EM CHAPA DE AÇO GALVANIZADO NÚMERO 24, CORTE DE 50 CM, INCLUSO TRANSPORTE VERTICAL | M | 57 | 6 | 342
4.7.3 | CP ADAP. 054 | RUFO EM CHAPA DE AÇO GALVANIZADO NÚMERO 24, CORTE DE 50 CM, INCLUSO TRANSPORTE VERTICAL | M | 34 | 6 | 204
4.7.4 | CP ADAP. 055 | CUMEEIRA EM CHAPA DE AÇO GALVANIZADO NÚMERO 24, CORTE DE 100 CM, INCLUSO TRANSPORTE VERTICAL | M | 30 | 6 | 180
[5 empty] | TOTAL: | 726
[ Material ] | 00004346 | PARAFUSO DE FERRO POLIDO, SEXTAVADO, COM ROSCA PARCIAL, DIAMETRO 5/8", COMPRIMENTO 6", COM PORCA E ARRUELA DE PRESSAO MEDIA | UN
2.4 | 101493 | ENTRADA DE ENERGIA ELÉTRICA, AÉREA, MONOFÁSICA, COM CAIXA DE EMBUTIR, CABO DE 10 MM2 E DISJUNTOR DIN 50A (NÃO INCLUSO O POSTE DE CONCRETO). AF_07/2020_PS | UN | 1 | 3 | 3
[5 empty] | TOTAL: | 3
[ Material ] | 00004351 | PARAFUSO NIQUELADO 3 1/2" COM ACABAMENTO CROMADO PARA FIXAR PECA SANITARIA, INCLUI PORCA CEGA, ARRUELA E BUCHA DE NYLON TAMANHO S-8 | UN
2.3 | 93210 | EXECUÇÃO DE REFEITÓRIO EM CANTEIRO DE OBRA EM CHAPA DE MADEIRA COMPENSADA, NÃO INCLUSO MOBILIÁRIO E EQUIPAMENTOS. AF_02/2016 | M2 | 14 | 0.0536 | 0.7504
6.18 | 100858 | MICTÓRIO SIFONADO LOUÇA BRANCA - PADRÃO MÉDIO - FORNECIMENTO E INSTALAÇÃO. AF_01/2020 | UN | 11 | 2 | 22
[5 empty] | TOTAL: | 22.7504
[ Material ] | 00004384 | PARAFUSO NIQUELADO COM ACABAMENTO CROMADO PARA FIXAR PECA SANITARIA, INCLUI PORCA CEGA, ARRUELA E BUCHA DE NYLON TAMANHO S-10 | UN
6.12 | 100878 | VASO SANITÁRIO SIFONADO COM CAIXA ACOPLADA, LOUÇA BRANCA - PADRÃO ALTO - FORNECIMENTO E INSTALAÇÃO. AF_01/2020 | UN | 33 | 2 | 66
[5 empty] | TOTAL: | 66
[ Material ] | 00011055 | PARAFUSO ROSCA SOBERBA ZINCADO CABECA CHATA FENDA SIMPLES 3,5 X 25 MM (1 ") | UN
2.3 | 93210 | EXECUÇÃO DE REFEITÓRIO EM CANTEIRO DE OBRA EM CHAPA DE MADEIRA COMPENSADA, NÃO INCLUSO MOBILIÁRIO E EQUIPAMENTOS. AF_02/2016 | M2 | 14 | 0.53064 | 7.429
[5 empty] | TOTAL: | 7.429
[ Material ] | 00004302 | PARAFUSO ZINCADO ROSCA SOBERBA, CABECA SEXTAVADA, 5/16" X 250 MM, PARA FIXACAO DE TELHA EM MADEIRA | UN
2.2 | 93208 | EXECUÇÃO DE ALMOXARIFADO EM CANTEIRO DE OBRA EM CHAPA DE MADEIRA COMPENSADA, INCLUSO PRATELEIRAS. AF_02/2016 | M2 | 30 | 1.8139 | 54.4169
2.3 | 93210 | EXECUÇÃO DE REFEITÓRIO EM CANTEIRO DE OBRA EM CHAPA DE MADEIRA COMPENSADA, NÃO INCLUSO MOBILIÁRIO E EQUIPAMENTOS. AF_02/2016 | M2 | 14 | 1.8283 | 25.5956
[5 empty] | TOTAL: | 80.0125
[ Material ] | 00004720 | PEDRA BRITADA N. 0, OU PEDRISCO (4,8 A 9,5 MM) POSTO PEDREIRA/FORNECEDOR, SEM FRETE | M3
5.12 | 93205 | CINTA DE AMARRAÇÃO DE ALVENARIA MOLDADA IN LOCO COM UTILIZAÇÃO DE BLOCOS CANALETA. AF_03/2016 | M | 220 | 0.0067055 | 1.4752
[5 empty] | TOTAL: | 1.4752
[ Material ] | 00004721 | PEDRA BRITADA N. 1 (9,5 A 19 MM) POSTO PEDREIRA/FORNECEDOR, SEM FRETE | M3
2.2 | 93208 | EXECUÇÃO DE ALMOXARIFADO EM CANTEIRO DE OBRA EM CHAPA DE MADEIRA COMPENSADA, INCLUSO PRATELEIRAS. AF_02/2016 | M2 | 30 | 0.050711 | 1.5213
2.3 | 93210 | EXECUÇÃO DE REFEITÓRIO EM CANTEIRO DE OBRA EM CHAPA DE MADEIRA COMPENSADA, NÃO INCLUSO MOBILIÁRIO E EQUIPAMENTOS. AF_02/2016 | M2 | 14 | 0.051269 | 0.71777
5.11 | 96556 | CONCRETAGEM DE SAPATAS, FCK 30 MPA, COM USO DE JERICA ? LANÇAMENTO, ADENSAMENTO E ACABAMENTO. AF_06/2017 | M3 | 3.89 | 0.68161 | 2.6514
[5 empty] | TOTAL: | 4.8906
[ Material ] | 00004730 | PEDRA DE MAO OU PEDRA RACHAO PARA ARRIMO/FUNDACAO (POSTO PEDREIRA/FORNECEDOR, SEM FRETE) | M3
5.4 | CP-95467-90315369 | EMBASAMENTO C/PEDRA ARGAMASSADA UTILIZANDO ARG.CIM/AREIA 1:6 (M3) | M3 | 9.9 | 1.1 | 10.89
[5 empty] | TOTAL: | 10.89
[ Mão de Obra | 00004750 | PEDREIRO (HORISTA) | H
2.2 | 93208 | EXECUÇÃO DE ALMOXARIFADO EM CANTEIRO DE OBRA EM CHAPA DE MADEIRA COMPENSADA, INCLUSO PRATELEIRAS. AF_02/2016 | M2 | 30 | 1.0672 | 32.0165
2.3 | 93210 | EXECUÇÃO DE REFEITÓRIO EM CANTEIRO DE OBRA EM CHAPA DE MADEIRA COMPENSADA, NÃO INCLUSO MOBILIÁRIO E EQUIPAMENTOS. AF_02/2016 | M2 | 14 | 0.95617 | 13.3864
3.2.4 | CP ADAP. 009 | PINTURA PROTEÇÃO C/INIBIDOR MIGRATÓRIO CORROSÃO, 2 DEMÃOS - M2 | M2 | 95.05 | 0.40977 | 38.9484
3.2.5 | CP ADAP. 007 | APLICAÇÃO DE ADESIVO ESTRUTURAL - KG | KG | 95.05 | 0.40977 | 38.9484
3.2.7 | CP ADAP. 005 | RECUPERAÇÃO CONCRETO COM ARGAMASSA POLIMÉRICA ESP.=25MM | M2 | 95.05 | 1.5366 | 146.0567
3.2.9 | CP ADAP. 001 | SELAGEM DE FISSURAS COM INJEÇÃO DE RESINA EPÓXI | KG | 21.25 | 1.0244 | 21.7689
3.3.2 | 97631 | DEMOLIÇÃO DE ARGAMASSAS, DE FORMA MANUAL, SEM REAPROVEITAMENTO. AF_09/2023 | M2 | 44.77 | 0.11791 | 5.2789
3.3.4 | 87894 | CHAPISCO APLICADO EM ALVENARIA (SEM PRESENÇA DE VÃOS) E ESTRUTURAS DE CONCRETO DE FACHADA, COM COLHER DE PEDREIRO. ARGAMASSA TRAÇO 1:3 COM PREPARO EM BETONEIRA 400L. AF_10/2022 | M2 | 44.77 | 0.1428 | 6.3933
3.3.5 | 104237 | EMBOÇO OU MASSA ÚNICA EM ARGAMASSA TRAÇO 1:2:8, PREPARO MECÂNICA COM BETONEIRA 400 L, APLICADA MANUALMENTE EM PANOS DE FACHADA SEM PRESENÇA DE VÃOS, ESPESSURA DE 35 MM, ACESSO POR ANDAIME. AF_08/2022 | M2 | 44.77 | 0.54499 | 24.3993
3.3.6 | CP ADAP. 031 | APLICAÇÃO DE JUNTA DE DILATAÇÃO ELÁSTICA PARA CONCRETO (FUGENBAND) | M | 234 | 0.42718 | 99.9609
3.3.10 | S08637 | Chapim de concreto pré-moldado | m | 142 | 0.0073758 | 1.0474
3.5.2 | S07218 | Remoção de impermeabilização com manta asfaltica | m2 | 262.7 | 0.10244 | 26.9115
3.5.3 | 87682 | CONTRAPISO EM ARGAMASSA TRAÇO 1:4 (CIMENTO E AREIA), PREPARO MANUAL, APLICADO EM ÁREAS SECAS SOBRE LAJE, NÃO ADERIDO, ACABAMENTO NÃO REFORÇADO, ESPESSURA 4CM. AF_07/2021 | M2 | 142 | 0.25406 | 36.076
3.5.5 | S08637 | Chapim de concreto pré-moldado | m | 71 | 0.0073758 | 0.52368
4.2.4 | CP ADAP. 009 | PINTURA PROTEÇÃO C/INIBIDOR MIGRATÓRIO CORROSÃO, 2 DEMÃOS - M2 | M2 | 91.8 | 0.40977 | 37.6167
4.2.5 | CP ADAP. 007 | APLICAÇÃO DE ADESIVO ESTRUTURAL - KG | KG | 91.8 | 0.40977 | 37.6167
4.2.7 | CP ADAP. 005 | RECUPERAÇÃO CONCRETO COM ARGAMASSA POLIMÉRICA ESP.=25MM | M2 | 91.8 | 1.5366 | 141.0626
4.2.9 | CP ADAP. 001 | SELAGEM DE FISSURAS COM INJEÇÃO DE RESINA EPÓXI | KG | 30.14 | 1.0244 | 30.876
4.2.13 | 103337 | ALVENARIA DE VEDAÇÃO DE BLOCOS VAZADOS DE CONCRETO APARENTE DE 9X19X39 CM (ESPESSURA 9 CM) E ARGAMASSA DE ASSENTAMENTO COM PREPARO MANUAL. AF_12/2021 | M2 | 9 | 0.9732 | 8.7588
4.2.14 | CP ADAP. 014 | FIBRA DE CARBONO PARA REFORCO ESTRUTURAL -VIGAS | M2 | 1.36 | 2.7987 | 3.8063
4.2.15 | 87878 | CHAPISCO APLICADO EM ALVENARIAS E ESTRUTURAS DE CONCRETO INTERNAS (Recomposição das paredes e lajes internas) | M2 | 17.4 | 0.069763 | 1.2139
4.2.16 | C3408 | REBOCO C/ ARGAMASSA DE CIMENTO E AREIA S/ PENEIRAR, TRAÇO 1:3 (Recomposição das paredes e lajes internas) | M2 | 17.4 | 0.61465 | 10.6949
4.3.2 | 97631 | DEMOLIÇÃO DE ARGAMASSAS, DE FORMA MANUAL, SEM REAPROVEITAMENTO. AF_09/2023 | M2 | 1721.67 | 0.11791 | 203.0034
4.3.4 | 87894 | CHAPISCO APLICADO EM ALVENARIA (SEM PRESENÇA DE VÃOS) E ESTRUTURAS DE CONCRETO DE FACHADA, COM COLHER DE PEDREIRO. ARGAMASSA TRAÇO 1:3 COM PREPARO EM BETONEIRA 400L. AF_10/2022 | M2 | 1721.67 | 0.1428 | 245.8616
4.3.5 | 104237 | EMBOÇO OU MASSA ÚNICA EM ARGAMASSA TRAÇO 1:2:8, PREPARO MECÂNICA COM BETONEIRA 400 L, APLICADA MANUALMENTE EM PANOS DE FACHADA SEM PRESENÇA DE VÃOS, ESPESSURA DE 35 MM, ACESSO POR ANDAIME. AF_08/2022 | M2 | 1721.67 | 0.54499 | 938.2954
4.3.12 | S08637 | Chapim de concreto pré-moldado | m | 190 | 0.0073758 | 1.4014
4.4.2 | 87630 | CONTRAPISO EM ARGAMASSA TRAÇO 1:4 (CIMENTO E AREIA), PREPARO MECÂNICO COM BETONEIRA 400 L, APLICADO EM ÁREAS SECAS SOBRE LAJE, ADERIDO, ACABAMENTO NÃO REFORÇADO, ESPESSURA 3CM. AF_07/2021 | M2 | 408 | 0.25098 | 102.401
4.5.1 | CP ADAP. 011 | DEMOLIÇÃO DE PISO CIMENTADO SOBRE LASTRO DE CONCRETO | M2 | 229.45 | 0.13317 | 30.5569
4.5.2 | 97631 | DEMOLIÇÃO DE ARGAMASSAS, DE FORMA MANUAL, SEM REAPROVEITAMENTO. AF_09/2023 | M2 | 46.46 | 0.11791 | 5.4781
4.5.3 | 87630 | CONTRAPISO EM ARGAMASSA TRAÇO 1:4 (CIMENTO E AREIA), PREPARO MECÂNICO COM BETONEIRA 400 L, APLICADO EM ÁREAS SECAS SOBRE LAJE, ADERIDO, ACABAMENTO NÃO REFORÇADO, ESPESSURA 3CM. AF_07/2021 | M2 | 229.45 | 0.25098 | 57.588
4.5.5 | 98567 | PROTEÇÃO MECÂNICA DE SUPERFICIE HORIZONTAL COM ARGAMASSA DE CIMENTO E AREIA, TRAÇO 1:3, E=4CM. AF_09/2023 | M2 | 229.45 | 0.95087 | 218.1764
4.5.6 | 98564 | PROTEÇÃO MECÂNICA DE SUPERFÍCIE VERTICAL COM ARGAMASSA DE CIMENTO E AREIA, TRAÇO 1:3, E=2CM. AF_09/2023 | M2 | 46.46 | 0.52799 | 24.5302
4.6.2 | 97626 | DEMOLIÇÃO DE PILARES E VIGAS EM CONCRETO ARMADO, DE FORMA MANUAL, SEM REAPROVEITAMENTO. AF_09/2023 | M3 | 0.25 | 3.6455 | 0.91138
4.6.5 | 103669 | CONCRETAGEM DE PILARES, FCK = 25 MPA, COM USO DE BALDES - LANÇAMENTO, ADENSAMENTO E ACABAMENTO. AF_02/2022 | M3 | 0.25 | 2.519 | 0.62976
4.6.6 | 103356 | ALVENARIA DE VEDAÇÃO DE BLOCOS CERÂMICOS FURADOS NA HORIZONTAL DE 9X19X29 CM (ESPESSURA 9 CM) E ARGAMASSA DE ASSENTAMENTO COM PREPARO EM BETONEIRA. AF_12/2021 | M2 | 25 | 0.7888 | 19.7201
4.6.8 | 103683 | CONCRETAGEM DE VIGAS E LAJES, FCK=25 MPA, PARA QUALQUER TIPO DE LAJE COM BALDES EM EDIFICAÇÃO DE MULTIPAVIMENTOS ATÉ 04 ANDARES - LANÇAMENTO, ADENSAMENTO E ACABAMENTO. AF_02/2022 | M3 | 0.56 | 7.0244 | 3.9337
4.6.9 | 87894 | CHAPISCO APLICADO EM ALVENARIA (SEM PRESENÇA DE VÃOS) E ESTRUTURAS DE CONCRETO DE FACHADA, COM COLHER DE PEDREIRO. ARGAMASSA TRAÇO 1:3 COM PREPARO EM BETONEIRA 400L. AF_10/2022 | M2 | 25 | 0.1428 | 3.5701
4.6.10 | 104237 | EMBOÇO OU MASSA ÚNICA EM ARGAMASSA TRAÇO 1:2:8, PREPARO MECÂNICA COM BETONEIRA 400 L, APLICADA MANUALMENTE EM PANOS DE FACHADA SEM PRESENÇA DE VÃOS, ESPESSURA DE 35 MM, ACESSO POR ANDAIME. AF_08/2022 | M2 | 25 | 0.54499 | 13.6248
5.3 | 96527 | ESCAVAÇÃO MANUAL DE VALA PARA VIGA BALDRAME (INCLUINDO ESCAVAÇÃO PARA COLOCAÇÃO DE FÔRMAS). AF_06/2017 | M3 | 9.9 | 1.4946 | 14.7968
5.4 | CP-95467-90315369 | EMBASAMENTO C/PEDRA ARGAMASSADA UTILIZANDO ARG.CIM/AREIA 1:6 (M3) | M3 | 9.9 | 6.1465 | 60.8505
5.10 | 103669 | CONCRETAGEM DE PILARES, FCK = 25 MPA, COM USO DE BALDES - LANÇAMENTO, ADENSAMENTO E ACABAMENTO. AF_02/2022 | M3 | 3.38 | 2.519 | 8.5144
5.11 | 96556 | CONCRETAGEM DE SAPATAS, FCK 30 MPA, COM USO DE JERICA ? LANÇAMENTO, ADENSAMENTO E ACABAMENTO. AF_06/2017 | M3 | 3.89 | 5.0258 | 19.5504
5.12 | 93205 | CINTA DE AMARRAÇÃO DE ALVENARIA MOLDADA IN LOCO COM UTILIZAÇÃO DE BLOCOS CANALETA. AF_03/2016 | M | 220 | 0.25918 | 57.0192
5.13 | 89470 | ALVENARIA DE BLOCOS DE CONCRETO ESTRUTURAL 14X19X39 CM (ESPESSURA 14 CM), FBK = 4,5 MPA, UTILIZANDO COLHER DE PEDREIRO. AF_10/2022 | M2 | 242 | 0.63514 | 153.704
5.14 | S08637 | Chapim de concreto pré-moldado | m | 110 | 0.0073758 | 0.81134
5.15 | CP ADAP. 024 | REMOÇÃO / RECOMPOSIÇÃO DE CERCA ELÉTRICA | M | 110 | 0.46099 | 50.7088
6.2 | CP ADAP. 025 | REMOÇÃO DE DIVISÓRIA DE GRANITO | M2 | 106.02 | 0.071709 | 7.6026
6.3 | CP ADAP. 011 | DEMOLIÇÃO DE PISO CIMENTADO SOBRE LASTRO DE CONCRETO | M2 | 123.31 | 0.13317 | 16.4218
6.4 | 87630 | CONTRAPISO EM ARGAMASSA TRAÇO 1:4 (CIMENTO E AREIA), PREPARO MECÂNICO COM BETONEIRA 400 L, APLICADO EM ÁREAS SECAS SOBRE LAJE, ADERIDO, ACABAMENTO NÃO REFORÇADO, ESPESSURA 3CM. AF_07/2021 | M2 | 123.31 | 0.25098 | 30.9487
6.6 | 98565 | PROTEÇÃO MECÂNICA DE SUPERFICIE HORIZONTAL COM ARGAMASSA DE CIMENTO E AREIA, TRAÇO 1:3, E=3CM. AF_09/2023 | M2 | 123.31 | 0.70808 | 87.3132
6.7 | 98564 | PROTEÇÃO MECÂNICA DE SUPERFÍCIE VERTICAL COM ARGAMASSA DE CIMENTO E AREIA, TRAÇO 1:3, E=2CM. AF_09/2023 | M2 | 55.18 | 0.52799 | 29.1343
6.21 | 91338 | PORTA DE ALUMÍNIO DE ABRIR COM LAMBRI, COM GUARNIÇÃO, FIXAÇÃO COM PARAFUSOS - FORNECIMENTO E INSTALAÇÃO. AF_12/2019 | M2 | 29.92 | 0.365 | 10.9208
6.27 | S09718 | Espelho de cristal 4mm com moldura de alumínio | m2 | 29.8 | 0.30733 | 9.1583
[5 empty] | TOTAL: | 3190.4997
[ Mão de Obra | I04750S | Pedreiro (horista) | h
3.6.5 | S09541 | Fornecimento e instalação de exaustor eólico ref. LM-60 master turbo, da luftmaxi ou similar | un | 18 | 1 | 18
[5 empty] | TOTAL: | 18
[ Mão de Obra | PE.88309..HE_1. | PEDREIRO COM ENCARGOS COMPLEMENTARES HORÁRIO EXTRAORDINÁRIO 50% | H
5.2 | 97626SINAPI_ HE50%_1 | DEMOLIÇÃO DE PILARES E VIGAS CONCRETO ARMADO, DE FORMA MANUAL, SEM REAPROVEITAMENTO_HORÁRIO EXTRAORDINÁRIO 50%. | m³ | 3.89 | 2.3196 | 9.0232
[5 empty] | TOTAL: | 9.0232
[ Material ] | SBC061221 | PERFIL TRAVESSA CLICADO PARA FORRO REMOVIVEL 24x1250mm | UN
6.11 | 120412 | FORRO MODULAR DE PVC MAGIORE 625 x 1250mm VIPAL | M2 | 123.31 | 4 | 493.24
[5 empty] | TOTAL: | 493.24
[ Encargos | I11251 | Pincel de seda 2" | un
4.2.17 | S02291 | Pintura para interiores, sobre paredes ou tetos, com lixamento, aplicação de 01 demão de líquido selador, 02 demãos de massa corrida e 02 demãos de tinta pva latex convencional para interiores (Recomposição das paredes e lajes internas) | m2 | 17.4 | 0.00495 | 0.08613
[5 empty] | TOTAL: | 0.08613
[ Material ] | 00037395 | PINO DE ACO COM FURO, HASTE = 27 MM (ACAO DIRETA) | CENTO
4.2.13 | 103337 | ALVENARIA DE VEDAÇÃO DE BLOCOS VAZADOS DE CONCRETO APARENTE DE 9X19X39 CM (ESPESSURA 9 CM) E ARGAMASSA DE ASSENTAMENTO COM PREPARO MANUAL. AF_12/2021 | M2 | 9 | 0.005 | 0.045
4.6.6 | 103356 | ALVENARIA DE VEDAÇÃO DE BLOCOS CERÂMICOS FURADOS NA HORIZONTAL DE 9X19X29 CM (ESPESSURA 9 CM) E ARGAMASSA DE ASSENTAMENTO COM PREPARO EM BETONEIRA. AF_12/2021 | M2 | 25 | 0.005 | 0.125
[5 empty] | TOTAL: | 0.17
[ Mão de Obra | 00004783 | PINTOR (HORISTA) | H
2.1 | 103689 | FORNECIMENTO E INSTALAÇÃO DE PLACA DE OBRA COM CHAPA GALVANIZADA E ESTRUTURA DE MADEIRA. AF_03/2022_PS | M2 | 2.88 | 0.2303 | 0.66326
2.2 | 93208 | EXECUÇÃO DE ALMOXARIFADO EM CANTEIRO DE OBRA EM CHAPA DE MADEIRA COMPENSADA, INCLUSO PRATELEIRAS. AF_02/2016 | M2 | 30 | 0.6213 | 18.6391
2.3 | 93210 | EXECUÇÃO DE REFEITÓRIO EM CANTEIRO DE OBRA EM CHAPA DE MADEIRA COMPENSADA, NÃO INCLUSO MOBILIÁRIO E EQUIPAMENTOS. AF_02/2016 | M2 | 14 | 0.23708 | 3.3191
4.3.10 | 88485 | FUNDO SELADOR ACRÍLICO, APLICAÇÃO MANUAL EM PAREDE, UMA DEMÃO. AF_04/2023 | M2 | 58.29 | 0.067732 | 3.9481
4.3.11 | 88423 | APLICAÇÃO MANUAL DE PINTURA COM TINTA TEXTURIZADA ACRÍLICA EM PAREDES EXTERNAS DE CASAS, UMA COR. AF_06/2014 | M2 | 58.29 | 0.17899 | 10.4333
4.6.11 | 88415 | APLICAÇÃO MANUAL DE FUNDO SELADOR ACRÍLICO EM PAREDES EXTERNAS DE CASAS. AF_06/2014 | M2 | 168 | 0.054917 | 9.2261
4.6.12 | 88423 | APLICAÇÃO MANUAL DE PINTURA COM TINTA TEXTURIZADA ACRÍLICA EM PAREDES EXTERNAS DE CASAS, UMA COR. AF_06/2014 | M2 | 168 | 0.17899 | 30.0704
[5 empty] | TOTAL: | 76.2994
[ Mão de Obra | I04783S | Pintor (horista) | h
4.2.17 | S02291 | Pintura para interiores, sobre paredes ou tetos, com lixamento, aplicação de 01 demão de líquido selador, 02 demãos de massa corrida e 02 demãos de tinta pva latex convencional para interiores (Recomposição das paredes e lajes internas) | m2 | 17.4 | 1.1 | 19.14
[5 empty] | TOTAL: | 19.14
[ Material ] | 00038195 | PISO EM PORCELANATO, BORDA RETA, EXTRA, LISO, MONOCOLOR, ACETINADO OU POLIDO, FORMATO MAIOR QUE 2025 CM2 | M2
6.8 | 87263 | REVESTIMENTO CERÂMICO PARA PISO COM PLACAS TIPO PORCELANATO DE DIMENSÕES 60X60 CM APLICADA EM AMBIENTES DE ÁREA MAIOR QUE 10 M². AF_02/2023_PE | M2 | 416.73 | 1.069 | 445.4844
[5 empty] | TOTAL: | 445.4844
[ Material ] | 00004813 | PLACA DE OBRA (PARA CONSTRUCAO CIVIL) EM CHAPA GALVANIZADA *N. 22*, ADESIVADA, DE *2,4 X 1,2* M (SEM POSTES PARA FIXACAO) | M2
2.1 | 103689 | FORNECIMENTO E INSTALAÇÃO DE PLACA DE OBRA COM CHAPA GALVANIZADA E ESTRUTURA DE MADEIRA. AF_03/2022_PS | M2 | 2.88 | 1 | 2.88
[5 empty] | TOTAL: | 2.88
[ Material ] | 00004491 | PONTALETE *7,5 X 7,5* CM EM PINUS, MISTA OU EQUIVALENTE DA REGIAO - BRUTA | M
2.2 | 93208 | EXECUÇÃO DE ALMOXARIFADO EM CANTEIRO DE OBRA EM CHAPA DE MADEIRA COMPENSADA, INCLUSO PRATELEIRAS. AF_02/2016 | M2 | 30 | 1.6643 | 49.9304
2.3 | 93210 | EXECUÇÃO DE REFEITÓRIO EM CANTEIRO DE OBRA EM CHAPA DE MADEIRA COMPENSADA, NÃO INCLUSO MOBILIÁRIO E EQUIPAMENTOS. AF_02/2016 | M2 | 14 | 0.64287 | 9.0002
4.2.6 | 92762 | ARMAÇÃO DE PILAR OU VIGA DE ESTRUTURA CONVENCIONAL DE CONCRETO ARMADO UTILIZANDO AÇO CA-50 DE 10,0 MM - MONTAGEM. AF_06/2022 | KG | 330.48 | 0.24234 | 80.0885
4.6.4 | 92762 | MONTAGEM E DESMONTAGEM DE FÔRMA DE PILARES RETANGULARES E ESTRUTURAS SIMILARES, PÉ-DIREITO SIMPLES, EM CHAPA DE MADEIRA COMPENSADA PLASTIFICADA, 10 UTILIZAÇÕES. AF_09/2020 | KG | 4 | 0.24234 | 0.96936
4.6.7 | 92455 | MONTAGEM E DESMONTAGEM DE FÔRMA DE VIGA, ESCORAMENTO COM GARFO DE MADEIRA, PÉ-DIREITO SIMPLES, EM CHAPA DE MADEIRA RESINADA, 4 UTILIZAÇÕES. AF_09/2020 | M2 | 12 | 4.118 | 49.4165
5.6 | 92762 | ARMAÇÃO DE PILAR OU VIGA DE ESTRUTURA CONVENCIONAL DE CONCRETO ARMADO UTILIZANDO AÇO CA-50 DE 10,0 MM - MONTAGEM. AF_06/2022 | KG | 426.35 | 0.24234 | 103.3217
5.8 | 92423 | MONTAGEM E DESMONTAGEM DE FÔRMA DE PILARES RETANGULARES E ESTRUTURAS SIMILARES, PÉ-DIREITO SIMPLES, EM CHAPA DE MADEIRA COMPENSADA RESINADA, 6 UTILIZAÇÕES. AF_09/2020 | M2 | 72 | 0.4339 | 31.2411
[5 empty] | TOTAL: | 323.9677
[ Material ] | 00039997 | PORCA ZINCADA, SEXTAVADA, DIAMETRO 1/4" | UN
2.4 | 101493 | ENTRADA DE ENERGIA ELÉTRICA, AÉREA, MONOFÁSICA, COM CAIXA DE EMBUTIR, CABO DE 10 MM2 E DISJUNTOR DIN 50A (NÃO INCLUSO O POSTE DE CONCRETO). AF_07/2020_PS | UN | 1 | 2 | 2
[5 empty] | TOTAL: | 2
[ Material ] | 00004914 | PORTA DE ABRIR EM ALUMINIO COM LAMBRI HORIZONTAL/LAMINADA, ACABAMENTO ANODIZADO NATURAL, SEM GUARNICAO/ALIZAR/VISTA | M2
6.21 | 91338 | PORTA DE ALUMÍNIO DE ABRIR COM LAMBRI, COM GUARNIÇÃO, FIXAÇÃO COM PARAFUSOS - FORNECIMENTO E INSTALAÇÃO. AF_12/2019 | M2 | 29.92 | 1 | 29.92
[5 empty] | TOTAL: | 29.92
[ Material ] | 00039025 | PORTA DE ABRIR, TIPO VENEZIANA, EM ALUMINIO, ACABAMENTO ANODIZADO NATURAL, 90 MM X 210 MM (LARGURA X ALTURA), SEM GUARNICAO/ALIZAR/VISTA | UN
2.2 | 93208 | EXECUÇÃO DE ALMOXARIFADO EM CANTEIRO DE OBRA EM CHAPA DE MADEIRA COMPENSADA, INCLUSO PRATELEIRAS. AF_02/2016 | M2 | 30 | 0.034699 | 1.041
[5 empty] | TOTAL: | 1.041
[ Material ] | 00010555 | PORTA DE MADEIRA, FOLHA MEDIA (NBR 15930) DE 800 X 2100 MM, DE 35 MM A 40 MM DE ESPESSURA, NUCLEO SEMI-SOLIDO (SARRAFEADO), CAPA LISA EM HDF, ACABAMENTO EM PRIMER PARA PINTURA | UN
2.3 | 93210 | EXECUÇÃO DE REFEITÓRIO EM CANTEIRO DE OBRA EM CHAPA DE MADEIRA COMPENSADA, NÃO INCLUSO MOBILIÁRIO E EQUIPAMENTOS. AF_02/2016 | M2 | 14 | 0.0268 | 0.3752
[5 empty] | TOTAL: | 0.3752
[ Material ] | I1709 | PORTA LISA DE CEDRO 0.90X2.10M | UN
6.23 | CP ADAP. C1978 | PORTA TIPO PARANÁ (0,90 x 2,10 m), C/ FERRAGENS | UN | 2 | 1 | 2
[5 empty] | TOTAL: | 2
[ Material ] | I8273 | PORTA PARANÁ (0,80 x 2,10 m) | UN
6.22 | C4427 | PORTA TIPO PARANÁ (0,80 x 2,10 m), C/ FERRAGENS | UN | 10 | 1 | 10
[5 empty] | TOTAL: | 10
[ Material ] | 00005065 | PREGO DE ACO POLIDO COM CABECA 10 X 10 (7/8 X 17) | KG
2.1 | 103689 | FORNECIMENTO E INSTALAÇÃO DE PLACA DE OBRA COM CHAPA GALVANIZADA E ESTRUTURA DE MADEIRA. AF_03/2022_PS | M2 | 2.88 | 0.0113 | 0.032544
[5 empty] | TOTAL: | 0.032544
[ Material ] | 00020247 | PREGO DE ACO POLIDO COM CABECA 15 X 15 (1 1/4 X 13) | KG
2.3 | 93210 | EXECUÇÃO DE REFEITÓRIO EM CANTEIRO DE OBRA EM CHAPA DE MADEIRA COMPENSADA, NÃO INCLUSO MOBILIÁRIO E EQUIPAMENTOS. AF_02/2016 | M2 | 14 | 0.00031445 | 0.0044023
[5 empty] | TOTAL: | 0.0044023
[ Material ] | I05067S | Prego de aco polido com cabeca 16 x 24 (2 1/4 x 12) | kg
3.3.10 | S08637 | Chapim de concreto pré-moldado | m | 142 | 0.32 | 45.44
[5 empty] | TOTAL: | 45.44
[ Material ] | 00005068 | PREGO DE ACO POLIDO COM CABECA 17 X 21 (2 X 11) | KG
3.3.10 | S08637 | Chapim de concreto pré-moldado | m | 142 | 0.00875 | 1.2425
3.5.5 | S08637 | Chapim de concreto pré-moldado | m | 71 | 0.00875 | 0.62125
4.2.6 | 92762 | ARMAÇÃO DE PILAR OU VIGA DE ESTRUTURA CONVENCIONAL DE CONCRETO ARMADO UTILIZANDO AÇO CA-50 DE 10,0 MM - MONTAGEM. AF_06/2022 | KG | 330.48 | 0.02184 | 7.2177
4.3.12 | S08637 | Chapim de concreto pré-moldado | m | 190 | 0.00875 | 1.6625
4.6.4 | 92762 | MONTAGEM E DESMONTAGEM DE FÔRMA DE PILARES RETANGULARES E ESTRUTURAS SIMILARES, PÉ-DIREITO SIMPLES, EM CHAPA DE MADEIRA COMPENSADA PLASTIFICADA, 10 UTILIZAÇÕES. AF_09/2020 | KG | 4 | 0.02184 | 0.08736
4.6.7 | 92455 | MONTAGEM E DESMONTAGEM DE FÔRMA DE VIGA, ESCORAMENTO COM GARFO DE MADEIRA, PÉ-DIREITO SIMPLES, EM CHAPA DE MADEIRA RESINADA, 4 UTILIZAÇÕES. AF_09/2020 | M2 | 12 | 0.086574 | 1.0389
5.6 | 92762 | ARMAÇÃO DE PILAR OU VIGA DE ESTRUTURA CONVENCIONAL DE CONCRETO ARMADO UTILIZANDO AÇO CA-50 DE 10,0 MM - MONTAGEM. AF_06/2022 | KG | 426.35 | 0.02184 | 9.3115
5.8 | 92423 | MONTAGEM E DESMONTAGEM DE FÔRMA DE PILARES RETANGULARES E ESTRUTURAS SIMILARES, PÉ-DIREITO SIMPLES, EM CHAPA DE MADEIRA COMPENSADA RESINADA, 6 UTILIZAÇÕES. AF_09/2020 | M2 | 72 | 0.039104 | 2.8155
5.14 | S08637 | Chapim de concreto pré-moldado | m | 110 | 0.00875 | 0.9625
[5 empty] | TOTAL: | 24.9597
[ Material ] | 00005069 | PREGO DE ACO POLIDO COM CABECA 17 X 27 (2 1/2 X 11) | KG
2.1 | 103689 | FORNECIMENTO E INSTALAÇÃO DE PLACA DE OBRA COM CHAPA GALVANIZADA E ESTRUTURA DE MADEIRA. AF_03/2022_PS | M2 | 2.88 | 0.0132 | 0.038016
2.3 | 93210 | EXECUÇÃO DE REFEITÓRIO EM CANTEIRO DE OBRA EM CHAPA DE MADEIRA COMPENSADA, NÃO INCLUSO MOBILIÁRIO E EQUIPAMENTOS. AF_02/2016 | M2 | 14 | 0.000335 | 0.00469
3.3.10 | S08637 | Chapim de concreto pré-moldado | m | 142 | 0.035 | 4.97
3.5.5 | S08637 | Chapim de concreto pré-moldado | m | 71 | 0.035 | 2.485
4.3.12 | S08637 | Chapim de concreto pré-moldado | m | 190 | 0.035 | 6.65
5.14 | S08637 | Chapim de concreto pré-moldado | m | 110 | 0.035 | 3.85
[5 empty] | TOTAL: | 17.9977
[ Material ] | 00005061 | PREGO DE ACO POLIDO COM CABECA 18 X 27 (2 1/2 X 10) | KG
2.2 | 93208 | EXECUÇÃO DE ALMOXARIFADO EM CANTEIRO DE OBRA EM CHAPA DE MADEIRA COMPENSADA, INCLUSO PRATELEIRAS. AF_02/2016 | M2 | 30 | 0.1214 | 3.6419
2.3 | 93210 | EXECUÇÃO DE REFEITÓRIO EM CANTEIRO DE OBRA EM CHAPA DE MADEIRA COMPENSADA, NÃO INCLUSO MOBILIÁRIO E EQUIPAMENTOS. AF_02/2016 | M2 | 14 | 0.04628 | 0.64792
2.5 | CP ADAP. 002 | INSTALAÇÕES PROVISÓRIAS DE ÁGUA | UN | 1 | 0.5 | 0.5
[5 empty] | TOTAL: | 4.7898
[ Material ] | 00040568 | PREGO DE ACO POLIDO COM CABECA 22 X 48 (4 1/4 X 5) | KG
2.2 | 93208 | EXECUÇÃO DE ALMOXARIFADO EM CANTEIRO DE OBRA EM CHAPA DE MADEIRA COMPENSADA, INCLUSO PRATELEIRAS. AF_02/2016 | M2 | 30 | 0.043188 | 1.2956
2.3 | 93210 | EXECUÇÃO DE REFEITÓRIO EM CANTEIRO DE OBRA EM CHAPA DE MADEIRA COMPENSADA, NÃO INCLUSO MOBILIÁRIO E EQUIPAMENTOS. AF_02/2016 | M2 | 14 | 0.04353 | 0.60942
[5 empty] | TOTAL: | 1.9051
[ Material ] | 00040304 | PREGO DE ACO POLIDO COM CABECA DUPLA 17 X 27 (2 1/2 X 11) | KG
4.2.6 | 92762 | ARMAÇÃO DE PILAR OU VIGA DE ESTRUTURA CONVENCIONAL DE CONCRETO ARMADO UTILIZANDO AÇO CA-50 DE 10,0 MM - MONTAGEM. AF_06/2022 | KG | 330.48 | 0.019 | 6.2791
4.6.4 | 92762 | MONTAGEM E DESMONTAGEM DE FÔRMA DE PILARES RETANGULARES E ESTRUTURAS SIMILARES, PÉ-DIREITO SIMPLES, EM CHAPA DE MADEIRA COMPENSADA PLASTIFICADA, 10 UTILIZAÇÕES. AF_09/2020 | KG | 4 | 0.019 | 0.076
4.6.7 | 92455 | MONTAGEM E DESMONTAGEM DE FÔRMA DE VIGA, ESCORAMENTO COM GARFO DE MADEIRA, PÉ-DIREITO SIMPLES, EM CHAPA DE MADEIRA RESINADA, 4 UTILIZAÇÕES. AF_09/2020 | M2 | 12 | 0.049 | 0.588
5.6 | 92762 | ARMAÇÃO DE PILAR OU VIGA DE ESTRUTURA CONVENCIONAL DE CONCRETO ARMADO UTILIZANDO AÇO CA-50 DE 10,0 MM - MONTAGEM. AF_06/2022 | KG | 426.35 | 0.019 | 8.1006
5.8 | 92423 | MONTAGEM E DESMONTAGEM DE FÔRMA DE PILARES RETANGULARES E ESTRUTURAS SIMILARES, PÉ-DIREITO SIMPLES, EM CHAPA DE MADEIRA COMPENSADA RESINADA, 6 UTILIZAÇÕES. AF_09/2020 | M2 | 72 | 0.019 | 1.368
[5 empty] | TOTAL: | 16.4118
[ Material ] | 00000511 | PRIMER PARA MANTA ASFALTICA A BASE DE ASFALTO MODIFICADO DILUIDO EM SOLVENTE, APLICACAO A FRIO | L
3.5.4 | CP ADAP. 50 | IMPERMEABILIZAÇÃO COM MANTA ASFÁLTICA ALUMINIZADA, E=3MM TIPO II CLASSE B | M2 | 262.7 | 0.615 | 161.5605
4.5.4 | CP ADAP. 51 | IMPERMEABILIZAÇÃO DE SUPERFÍCIE COM MANTA ASFÁLTICA, UMA CAMADA, INCLUSIVE APLICAÇÃO DE PRIMER ASFÁLTICO, E=4MM | M2 | 275.91 | 0.615 | 169.6847
6.5 | CP ADAP. 51 | IMPERMEABILIZAÇÃO DE SUPERFÍCIE COM MANTA ASFÁLTICA, UMA CAMADA, INCLUSIVE APLICAÇÃO DE PRIMER ASFÁLTICO, E=4MM | M2 | 178.5 | 0.615 | 109.7775
[5 empty] | TOTAL: | 441.0226
[ Material ] | SBC033022.. | PROJETO - COMPLEMENTARES/PERSPECTIVAS DA OBRA | M2
1.8 | CP ADAP - SUDECAP 62.24.14 | RELATÓRIO TÉCNICO DE PLANEJAMENTO DE EXECUÇÃO DE OBRAS - MÉDIO PORTE | UN. | 1 | 250 | 250
[5 empty] | TOTAL: | 250
[ Material ] | SBC004858 | PROJETO DE CANTEIRO DE OBRAS PARA EDIFICAÇÃO | M2
1.8 | CP ADAP - SUDECAP 62.24.14 | RELATÓRIO TÉCNICO DE PLANEJAMENTO DE EXECUÇÃO DE OBRAS - MÉDIO PORTE | UN. | 1 | 67.99 | 67.99
[5 empty] | TOTAL: | 67.99
[ Serviço ] | SBC008808 | PROJETO INSTALACAO HIDRAULICA EM EDIFICACAO | M2
6.38 | HID. 1 | PROJETO HIDROSSANITÁRIO | UN | 1 | 123.31 | 123.31
[5 empty] | TOTAL: | 123.31
[ Encargos | I10596 | Protetor auricular | un
3.3.10 | S08637 | Chapim de concreto pré-moldado | m | 142 | 0.01224 | 1.7381
3.6.5 | S09541 | Fornecimento e instalação de exaustor eólico ref. LM-60 master turbo, da luftmaxi ou similar | un | 18 | 0.009 | 0.162
4.2.17 | S02291 | Pintura para interiores, sobre paredes ou tetos, com lixamento, aplicação de 01 demão de líquido selador, 02 demãos de massa corrida e 02 demãos de tinta pva latex convencional para interiores (Recomposição das paredes e lajes internas) | m2 | 17.4 | 0.007425 | 0.1292
[5 empty] | TOTAL: | 2.0293
[ Encargos | I10599 | Protetor solar fps 30 com 120ml | un
3.3.10 | S08637 | Chapim de concreto pré-moldado | m | 142 | 0.004896 | 0.69523
3.6.5 | S09541 | Fornecimento e instalação de exaustor eólico ref. LM-60 master turbo, da luftmaxi ou similar | un | 18 | 0.0036 | 0.0648
4.2.17 | S02291 | Pintura para interiores, sobre paredes ou tetos, com lixamento, aplicação de 01 demão de líquido selador, 02 demãos de massa corrida e 02 demãos de tinta pva latex convencional para interiores (Recomposição das paredes e lajes internas) | m2 | 17.4 | 0.00297 | 0.051678
[5 empty] | TOTAL: | 0.81171
[ Encargos | I10790 | Prumo de face | un
3.6.5 | S09541 | Fornecimento e instalação de exaustor eólico ref. LM-60 master turbo, da luftmaxi ou similar | un | 18 | 0.0001 | 0.0018
[5 empty] | TOTAL: | 0.0018
[ Material ] | 00039795 | QUADRO DE DISTRIBUICAO, SEM BARRAMENTO, EM PVC, DE EMBUTIR, PARA 6 DISJUNTORES NEMA OU 8 DISJUNTORES DIN | UN
2.2 | 93208 | EXECUÇÃO DE ALMOXARIFADO EM CANTEIRO DE OBRA EM CHAPA DE MADEIRA COMPENSADA, INCLUSO PRATELEIRAS. AF_02/2016 | M2 | 30 | 0.0252 | 0.756
2.3 | 93210 | EXECUÇÃO DE REFEITÓRIO EM CANTEIRO DE OBRA EM CHAPA DE MADEIRA COMPENSADA, NÃO INCLUSO MOBILIÁRIO E EQUIPAMENTOS. AF_02/2016 | M2 | 14 | 0.0268 | 0.3752
[5 empty] | TOTAL: | 1.1312
[ Encargos | I10761 | Refeição - café da manhã ( café com leite e dois pães com manteiga) | un
3.3.10 | S08637 | Chapim de concreto pré-moldado | m | 142 | 0.2769 | 39.3192
3.6.5 | S09541 | Fornecimento e instalação de exaustor eólico ref. LM-60 master turbo, da luftmaxi ou similar | un | 18 | 0.2036 | 3.6648
4.2.17 | S02291 | Pintura para interiores, sobre paredes ou tetos, com lixamento, aplicação de 01 demão de líquido selador, 02 demãos de massa corrida e 02 demãos de tinta pva latex convencional para interiores (Recomposição das paredes e lajes internas) | m2 | 17.4 | 0.16797 | 2.9227
[5 empty] | TOTAL: | 45.9067
[ Material ] | 00006028 | REGISTRO GAVETA BRUTO EM LATAO FORJADO, BITOLA 2" (REF 1509) | UN
6.34 | 94498 | REGISTRO DE GAVETA BRUTO, LATÃO, ROSCÁVEL, 2" - FORNECIMENTO E INSTALAÇÃO. AF_08/2021 | UN | 2 | 1 | 2
[5 empty] | TOTAL: | 2
[ Material ] | 00006012 | REGISTRO GAVETA BRUTO EM LATAO FORJADO, BITOLA 3" (REF 1509) | UN
6.35 | 94500 | REGISTRO DE GAVETA BRUTO, LATÃO, ROSCÁVEL, 3" - FORNECIMENTO E INSTALAÇÃO. AF_08/2021 | UN | 3 | 1 | 3
[5 empty] | TOTAL: | 3
[ Material ] | 00006027 | REGISTRO GAVETA BRUTO EM LATAO FORJADO, BITOLA 4" (REF 1509) | UN
6.36 | 94501 | REGISTRO DE GAVETA BRUTO, LATÃO, ROSCÁVEL, 4" - FORNECIMENTO E INSTALAÇÃO. AF_08/2021 | UN | 2 | 1 | 2
[5 empty] | TOTAL: | 2
[ Material ] | 00006005 | REGISTRO GAVETA COM ACABAMENTO E CANOPLA CROMADOS, SIMPLES, BITOLA 3/4" (REF 1509) | UN
6.33 | 89987 | REGISTRO DE GAVETA BRUTO, LATÃO, ROSCÁVEL, 3/4", COM ACABAMENTO E CANOPLA CROMADOS - FORNECIMENTO E INSTALAÇÃO. AF_08/2021 | UN | 12 | 1 | 12
[5 empty] | TOTAL: | 12
[ Encargos | I10282 | Regua de alumínio c/ 2,00m (para pedreiro) | un
3.6.5 | S09541 | Fornecimento e instalação de exaustor eólico ref. LM-60 master turbo, da luftmaxi ou similar | un | 18 | 0.0002 | 0.0036
[5 empty] | TOTAL: | 0.0036
[ Material ] | 00034357 | REJUNTE CIMENTICIO, QUALQUER COR | KG
6.8 | 87263 | REVESTIMENTO CERÂMICO PARA PISO COM PLACAS TIPO PORCELANATO DE DIMENSÕES 60X60 CM APLICADA EM AMBIENTES DE ÁREA MAIOR QUE 10 M². AF_02/2023_PE | M2 | 416.73 | 0.141 | 58.7589
[5 empty] | TOTAL: | 58.7589
[ Material ] | 00037329 | REJUNTE EPOXI, QUALQUER COR | KG
2.3 | 93210 | EXECUÇÃO DE REFEITÓRIO EM CANTEIRO DE OBRA EM CHAPA DE MADEIRA COMPENSADA, NÃO INCLUSO MOBILIÁRIO E EQUIPAMENTOS. AF_02/2016 | M2 | 14 | 0.0033232 | 0.046525
3.3.9 | CP ADAP. 018 | REJUNTAMENTO P/CERÂMICA C/ EPOXI (PAREDE/PISO) | M2 | 852 | 0.28 | 238.56
4.3.9 | CP ADAP. 018 | REJUNTAMENTO P/CERÂMICA C/ EPOXI (PAREDE/PISO) | M2 | 1721.67 | 0.28 | 482.0676
6.12 | 100878 | VASO SANITÁRIO SIFONADO COM CAIXA ACOPLADA, LOUÇA BRANCA - PADRÃO ALTO - FORNECIMENTO E INSTALAÇÃO. AF_01/2020 | UN | 33 | 0.0881 | 2.9073
[5 empty] | TOTAL: | 723.5814
[ Material ] | INS-56422507 | REMOÇÃO, ARMAZENAMENTO E REINSTALAÇÃO DE SPDA | UN
4.7.5 | CP ADAP. 038 | REMOÇÃO, ARMAZENAMENTO E REEINSTALAÇÃO DE SPDA COM EMISSÃO DE LAUDO | UN | 2 | 1 | 2
[5 empty] | TOTAL: | 2
[ | 00036531 | RETROESCAVADEIRA SOBRE RODAS COM CARREGADEIRA, TRACAO 4 X 4, POTENCIA LIQUIDA 88 HP, PESO OPERACIONAL MINIMO DE 6674 KG, CAPACIDADE DA CARREGADEIRA DE 1,00 M3 E DA RETROESCAVADEIRA MINIMA DE 0,26 M3, PROFUNDIDADE DE ESCAVACAO MAXIMA DE 4,37 M | UN
2.3 | 93210 | EXECUÇÃO DE REFEITÓRIO EM CANTEIRO DE OBRA EM CHAPA DE MADEIRA COMPENSADA, NÃO INCLUSO MOBILIÁRIO E EQUIPAMENTOS. AF_02/2016 | M2 | 14 | 1.8486e-07 | 2.5881e-06
[5 empty] | TOTAL: | 2.5881e-06
[ Cotação ] | REV.1.. | REVESTIMENTO AZUL DANÚBIO FOSCO 5x5cm | M2
3.3.7 | CP ADAP. 036 | REVESTIMENTO CERÂMICO 5 X 5, COR AZUL DANÚBIO FOSCO (GALPÃO DMA) | M2 | 42.68 | 1.05 | 44.814
[5 empty] | TOTAL: | 44.814
[ Material ] | COT0002 | REVESTIMENTO CERÂMICO 10x10CM, COR AZUL ESCURO (Fachadas Norte/Sul/Leste/Oeste) | M2
4.3.6 | CP ADAP. 027 | REVESTIMENTO CERÂMICO 10x10CM, COR AZUL ESCURO (Fachadas Norte/Sul/Leste/Oeste) | M2 | 1269.65 | 1.05 | 1333.1325
[5 empty] | TOTAL: | 1333.1325
[ Material ] | COT0003 | REVESTIMENTO CERÂMICO 10x10CM, COR BRANCA (Fachadas Norte/Sul) | M2
4.3.7 | CP ADAP. 028 | REVESTIMENTO CERÂMICO 10x10CM, COR BRANCA (Fachadas Norte/Sul) | M2 | 168.7 | 1.05 | 177.135
[5 empty] | TOTAL: | 177.135
[ Material ] | COT0004 | REVESTIMENTO CERÂMICO 10x10CM, COR CINZA ESCURO (FACHADAS Norte/Sul/Leste/Oeste) | M2
4.3.8 | CP ADAP. 029 | REVESTIMENTO CERÂMICO 10x10CM, COR CINZA ESCURO (FACHADAS Norte/Sul/Leste/Oeste) | M2 | 283.3 | 1.05 | 297.465
[5 empty] | TOTAL: | 297.465
[ Material ] | REV.2 | REVESTIMENTO PRETO BERLIN 5x5cm | M2
3.3.8 | CP ADAP. 037 | REVESTIMENTO CERÂMINO 5 X 5 CM, COR PRETO BERLIN (GALPÃO DMA) | M2 | 2.09 | 1.05 | 2.1945
[5 empty] | TOTAL: | 2.1945
[ Encargos | I11250 | Rolo lã de carneiro 20cm | un
4.2.17 | S02291 | Pintura para interiores, sobre paredes ou tetos, com lixamento, aplicação de 01 demão de líquido selador, 02 demãos de massa corrida e 02 demãos de tinta pva latex convencional para interiores (Recomposição das paredes e lajes internas) | m2 | 17.4 | 0.00253 | 0.044022
[5 empty] | TOTAL: | 0.044022
[ Material ] | 00004509 | SARRAFO *2,5 X 10* CM EM PINUS, MISTA OU EQUIVALENTE DA REGIAO - BRUTA | M
2.1 | 103689 | FORNECIMENTO E INSTALAÇÃO DE PLACA DE OBRA COM CHAPA GALVANIZADA E ESTRUTURA DE MADEIRA. AF_03/2022_PS | M2 | 2.88 | 3.2083 | 9.2399
3.3.10 | S08637 | Chapim de concreto pré-moldado | m | 142 | 0.9527 | 135.2834
3.5.5 | S08637 | Chapim de concreto pré-moldado | m | 71 | 0.9527 | 67.6417
4.3.12 | S08637 | Chapim de concreto pré-moldado | m | 190 | 0.9527 | 181.013
5.14 | S08637 | Chapim de concreto pré-moldado | m | 110 | 0.9527 | 104.797
[5 empty] | TOTAL: | 497.975
[ Material ] | I04509S | Sarrafo *2,5 x 10* cm em pinus, mista ou equivalente da regiao - bruta | m
3.3.10 | S08637 | Chapim de concreto pré-moldado | m | 142 | 0.96 | 136.32
[5 empty] | TOTAL: | 136.32
[ Material ] | 00004517 | SARRAFO *2,5 X 7,5* CM EM PINUS, MISTA OU EQUIVALENTE DA REGIAO - BRUTA | M
2.3 | 93210 | EXECUÇÃO DE REFEITÓRIO EM CANTEIRO DE OBRA EM CHAPA DE MADEIRA COMPENSADA, NÃO INCLUSO MOBILIÁRIO E EQUIPAMENTOS. AF_02/2016 | M2 | 14 | 0.0091487 | 0.12808
4.2.6 | 92762 | ARMAÇÃO DE PILAR OU VIGA DE ESTRUTURA CONVENCIONAL DE CONCRETO ARMADO UTILIZANDO AÇO CA-50 DE 10,0 MM - MONTAGEM. AF_06/2022 | KG | 330.48 | 0.96988 | 320.5276
4.6.4 | 92762 | MONTAGEM E DESMONTAGEM DE FÔRMA DE PILARES RETANGULARES E ESTRUTURAS SIMILARES, PÉ-DIREITO SIMPLES, EM CHAPA DE MADEIRA COMPENSADA PLASTIFICADA, 10 UTILIZAÇÕES. AF_09/2020 | KG | 4 | 0.96988 | 3.8795
4.6.7 | 92455 | MONTAGEM E DESMONTAGEM DE FÔRMA DE VIGA, ESCORAMENTO COM GARFO DE MADEIRA, PÉ-DIREITO SIMPLES, EM CHAPA DE MADEIRA RESINADA, 4 UTILIZAÇÕES. AF_09/2020 | M2 | 12 | 2.8781 | 34.5375
5.6 | 92762 | ARMAÇÃO DE PILAR OU VIGA DE ESTRUTURA CONVENCIONAL DE CONCRETO ARMADO UTILIZANDO AÇO CA-50 DE 10,0 MM - MONTAGEM. AF_06/2022 | KG | 426.35 | 0.96988 | 413.5105
5.8 | 92423 | MONTAGEM E DESMONTAGEM DE FÔRMA DE PILARES RETANGULARES E ESTRUTURAS SIMILARES, PÉ-DIREITO SIMPLES, EM CHAPA DE MADEIRA COMPENSADA RESINADA, 6 UTILIZAÇÕES. AF_09/2020 | M2 | 72 | 1.7366 | 125.032
[5 empty] | TOTAL: | 897.6153
[ Encargos | 00037373 | SEGURO - HORISTA (COLETADO CAIXA - ENCARGOS COMPLEMENTARES) | H
1.1 | 90778 | ENGENHEIRO CIVIL DE OBRA PLENO COM ENCARGOS COMPLEMENTARES | H | 264 | 1 | 264
1.3 | 100309 | TÉCNICO EM SEGURANÇA DO TRABALHO COM ENCARGOS COMPLEMENTARES | H | 396 | 1 | 396
1.4 | 88255 | AUXILIAR TÉCNICO DE ENGENHARIA COM ENCARGOS COMPLEMENTARES | H | 396 | 1 | 396
1.8 | CP ADAP - SUDECAP 62.24.14 | RELATÓRIO TÉCNICO DE PLANEJAMENTO DE EXECUÇÃO DE OBRAS - MÉDIO PORTE | UN. | 1 | 42 | 42
2.1 | 103689 | FORNECIMENTO E INSTALAÇÃO DE PLACA DE OBRA COM CHAPA GALVANIZADA E ESTRUTURA DE MADEIRA. AF_03/2022_PS | M2 | 2.88 | 1.718 | 4.9477
2.2 | 93208 | EXECUÇÃO DE ALMOXARIFADO EM CANTEIRO DE OBRA EM CHAPA DE MADEIRA COMPENSADA, INCLUSO PRATELEIRAS. AF_02/2016 | M2 | 30 | 8.1485 | 244.4559
2.3 | 93210 | EXECUÇÃO DE REFEITÓRIO EM CANTEIRO DE OBRA EM CHAPA DE MADEIRA COMPENSADA, NÃO INCLUSO MOBILIÁRIO E EQUIPAMENTOS. AF_02/2016 | M2 | 14 | 6.953 | 97.342
2.4 | 101493 | ENTRADA DE ENERGIA ELÉTRICA, AÉREA, MONOFÁSICA, COM CAIXA DE EMBUTIR, CABO DE 10 MM2 E DISJUNTOR DIN 50A (NÃO INCLUSO O POSTE DE CONCRETO). AF_07/2020_PS | UN | 1 | 16.0325 | 16.0325
2.5 | CP ADAP. 002 | INSTALAÇÕES PROVISÓRIAS DE ÁGUA | UN | 1 | 24.12 | 24.12
3.1.2 | 97063 | MONTAGEM E DESMONTAGEM DE ANDAIME MODULAR FACHADEIRO, COM PISO METÁLICO, PARA EDIFICAÇÕES COM MÚLTIPLOS PAVIMENTOS (EXCLUSIVE ANDAIME E LIMPEZA). AF_11/2017 | M2 | 889 | 0.76279 | 678.124
3.1.3 | 97062 | COLOCAÇÃO DE TELA EM ANDAIME FACHADEIRO. AF_11/2017 | M2 | 889 | 0.13388 | 119.0158
3.1.4 | CP ADAP. 017 | SINALIZAÇÃO COM FITA FIXADA EM CONE PLÁSTICO, INCLUINDO CONE | M | 154.34 | 0.2472 | 38.1528
3.2.1 | CP ADAP. 010 | APICOAMENTO EM CONCRETO/PREPARO DA SUPERFÍCIE | M2 | 95.05 | 2 | 190.1
3.2.2 | CP ADAP. 004 | LIMPEZA DE SUPERFÍCIE C/ ESCOVA DE AÇO | M2 | 95.05 | 0.4 | 38.02
3.2.4 | CP ADAP. 009 | PINTURA PROTEÇÃO C/INIBIDOR MIGRATÓRIO CORROSÃO, 2 DEMÃOS - M2 | M2 | 95.05 | 0.6 | 57.03
3.2.5 | CP ADAP. 007 | APLICAÇÃO DE ADESIVO ESTRUTURAL - KG | KG | 95.05 | 0.6 | 57.03
3.2.6 | 92762. | ARMAÇÃO DE PILAR OU VIGA DE ESTRUTURA CONVENCIONAL DE CONCRETO ARMADO UTILIZANDO AÇO CA-50 DE 10,0 MM - MONTAGEM. AF_06/2022 (KG) | KG | 342.18 | 0.0558 | 19.0936
3.2.7 | CP ADAP. 005 | RECUPERAÇÃO CONCRETO COM ARGAMASSA POLIMÉRICA ESP.=25MM | M2 | 95.05 | 5.5 | 522.775
3.2.8 | 90439 | FURO MECANIZADO EM CONCRETO, COM MARTELO DEMOLIDOR, PARA INSTALAÇÕES HIDRÁULICAS, DIÂMETROS MENORES OU IGUAIS A 40 MM. AF_09/2023 | UN | 257.6 | 0.3763 | 96.9349
3.2.9 | CP ADAP. 001 | SELAGEM DE FISSURAS COM INJEÇÃO DE RESINA EPÓXI | KG | 21.25 | 6 | 127.5
3.2.10 | 97625 | DEMOLIÇÃO DE ALVENARIA PARA QUALQUER TIPO DE BLOCO, DE FORMA MECANIZADA, SEM REAPROVEITAMENTO. AF_09/2023 | M3 | 6.84 | 0.3794 | 2.5951
3.2.12 | 92921 | ARMAÇÃO DE ESTRUTURAS DIVERSAS DE CONCRETO ARMADO, EXCETO VIGAS, PILARES, LAJES E FUNDAÇÕES, UTILIZANDO AÇO CA-50 DE 12,5 MM - MONTAGEM. AF_06/2022 | KG | 131.82 | 0.0596 | 7.8565
3.3.1 | 97633 | DEMOLIÇÃO DE REVESTIMENTO CERÂMICO, DE FORMA MANUAL, SEM REAPROVEITAMENTO. AF_09/2023 | M2 | 44.77 | 1.0041 | 44.9536
3.3.2 | 97631 | DEMOLIÇÃO DE ARGAMASSAS, DE FORMA MANUAL, SEM REAPROVEITAMENTO. AF_09/2023 | M2 | 44.77 | 0.5023 | 22.488
3.3.4 | 87894 | CHAPISCO APLICADO EM ALVENARIA (SEM PRESENÇA DE VÃOS) E ESTRUTURAS DE CONCRETO DE FACHADA, COM COLHER DE PEDREIRO. ARGAMASSA TRAÇO 1:3 COM PREPARO EM BETONEIRA 400L. AF_10/2022 | M2 | 44.77 | 0.20188 | 9.0383
3.3.5 | 104237 | EMBOÇO OU MASSA ÚNICA EM ARGAMASSA TRAÇO 1:2:8, PREPARO MECÂNICA COM BETONEIRA 400 L, APLICADA MANUALMENTE EM PANOS DE FACHADA SEM PRESENÇA DE VÃOS, ESPESSURA DE 35 MM, ACESSO POR ANDAIME. AF_08/2022 | M2 | 44.77 | 1.2409 | 55.5529
3.3.6 | CP ADAP. 031 | APLICAÇÃO DE JUNTA DE DILATAÇÃO ELÁSTICA PARA CONCRETO (FUGENBAND) | M | 234 | 0.834 | 195.156
3.3.7 | CP ADAP. 036 | REVESTIMENTO CERÂMICO 5 X 5, COR AZUL DANÚBIO FOSCO (GALPÃO DMA) | M2 | 42.68 | 1.734 | 74.0071
3.3.8 | CP ADAP. 037 | REVESTIMENTO CERÂMINO 5 X 5 CM, COR PRETO BERLIN (GALPÃO DMA) | M2 | 2.09 | 1.734 | 3.6241
3.3.9 | CP ADAP. 018 | REJUNTAMENTO P/CERÂMICA C/ EPOXI (PAREDE/PISO) | M2 | 852 | 0.46 | 391.92
3.3.10 | S08637 | Chapim de concreto pré-moldado | m | 142 | 0.6335 | 89.957
3.4.1 | 99814 | LIMPEZA DE SUPERFÍCIE COM JATO DE ALTA PRESSÃO. AF_04/2019 | M2 | 161.22 | 0.089 | 14.3486
3.4.2 | CP ADAP. 019 | IMPERMEABILIZAÇÃO DE SUPERFÍCIE C/ CRISTALIZANTE , 2 DEMÃOS | M2 | 161.22 | 1.436 | 231.5119
3.5.1 | 99814 | LIMPEZA DE SUPERFÍCIE COM JATO DE ALTA PRESSÃO. AF_04/2019 | M2 | 262.7 | 0.089 | 23.3803
3.5.2 | S07218 | Remoção de impermeabilização com manta asfaltica | m2 | 262.7 | 0.36 | 94.572
3.5.3 | 87682 | CONTRAPISO EM ARGAMASSA TRAÇO 1:4 (CIMENTO E AREIA), PREPARO MANUAL, APLICADO EM ÁREAS SECAS SOBRE LAJE, NÃO ADERIDO, ACABAMENTO NÃO REFORÇADO, ESPESSURA 4CM. AF_07/2021 | M2 | 142 | 0.95606 | 135.7605
3.5.4 | CP ADAP. 50 | IMPERMEABILIZAÇÃO COM MANTA ASFÁLTICA ALUMINIZADA, E=3MM TIPO II CLASSE B | M2 | 262.7 | 1.14 | 299.478
3.5.5 | S08637 | Chapim de concreto pré-moldado | m | 71 | 0.6335 | 44.9785
3.6.1 | 97647 | REMOÇÃO DE TELHAS DE FIBROCIMENTO METÁLICA E CERÂMICA, DE FORMA MANUAL, SEM REAPROVEITAMENTO. AF_09/2023 | M2 | 1217 | 0.1561 | 189.9737
3.6.2 | CP ADAP. 064 | TELHAMENTO COM TELHA TERMO ACÚSTICA EM ALUMÍNIO ONDULADA COM 30MM DE PREENCHIMENTO / POLIURETANO RÍGIDO | M2 | 856.28 | 0.1201 | 102.8392
3.6.4 | CP ADAP. 054 | RUFO EM CHAPA DE AÇO GALVANIZADO NÚMERO 24, CORTE DE 50 CM, INCLUSO TRANSPORTE VERTICAL | M | 57 | 0.3505 | 19.9785
4.1.2 | 97063 | MONTAGEM E DESMONTAGEM DE ANDAIME MODULAR FACHADEIRO, COM PISO METÁLICO, PARA EDIFICAÇÕES COM MÚLTIPLOS PAVIMENTOS (EXCLUSIVE ANDAIME E LIMPEZA). AF_11/2017 | M2 | 1600.8 | 0.76279 | 1221.0809
4.1.3 | 97062 | COLOCAÇÃO DE TELA EM ANDAIME FACHADEIRO. AF_11/2017 | M2 | 1600.8 | 0.13388 | 214.3087
4.1.4 | CP ADAP. 017 | SINALIZAÇÃO COM FITA FIXADA EM CONE PLÁSTICO, INCLUINDO CONE | M | 124.19 | 0.2472 | 30.6998
4.2.1 | CP ADAP. 010 | APICOAMENTO EM CONCRETO/PREPARO DA SUPERFÍCIE | M2 | 91.8 | 2 | 183.6
4.2.2 | CP ADAP. 004 | LIMPEZA DE SUPERFÍCIE C/ ESCOVA DE AÇO | M2 | 91.8 | 0.4 | 36.72
4.2.3 | 99814 | LIMPEZA DE SUPERFÍCIE COM JATO DE ALTA PRESSÃO. AF_04/2019 | M2 | 91.8 | 0.089 | 8.1702
4.2.4 | CP ADAP. 009 | PINTURA PROTEÇÃO C/INIBIDOR MIGRATÓRIO CORROSÃO, 2 DEMÃOS - M2 | M2 | 91.8 | 0.6 | 55.08
4.2.5 | CP ADAP. 007 | APLICAÇÃO DE ADESIVO ESTRUTURAL - KG | KG | 91.8 | 0.6 | 55.08
4.2.6 | 92762 | ARMAÇÃO DE PILAR OU VIGA DE ESTRUTURA CONVENCIONAL DE CONCRETO ARMADO UTILIZANDO AÇO CA-50 DE 10,0 MM - MONTAGEM. AF_06/2022 | KG | 330.48 | 0.96554 | 319.0917
4.2.7 | CP ADAP. 005 | RECUPERAÇÃO CONCRETO COM ARGAMASSA POLIMÉRICA ESP.=25MM | M2 | 91.8 | 5.5 | 504.9
4.2.8 | 90439 | FURO MECANIZADO EM CONCRETO, COM MARTELO DEMOLIDOR, PARA INSTALAÇÕES HIDRÁULICAS, DIÂMETROS MENORES OU IGUAIS A 40 MM. AF_09/2023 | UN | 365.33 | 0.3763 | 137.4737
4.2.9 | CP ADAP. 001 | SELAGEM DE FISSURAS COM INJEÇÃO DE RESINA EPÓXI | KG | 30.14 | 6 | 180.84
4.2.10 | 97625 | DEMOLIÇÃO DE ALVENARIA PARA QUALQUER TIPO DE BLOCO, DE FORMA MECANIZADA, SEM REAPROVEITAMENTO. AF_09/2023 | M3 | 1.8 | 0.3794 | 0.68292
4.2.12 | 92921 | ARMAÇÃO DE ESTRUTURAS DIVERSAS DE CONCRETO ARMADO, EXCETO VIGAS, PILARES, LAJES E FUNDAÇÕES, UTILIZANDO AÇO CA-50 DE 12,5 MM - MONTAGEM. AF_06/2022 | KG | 34.67 | 0.0596 | 2.0663
4.2.13 | 103337 | ALVENARIA DE VEDAÇÃO DE BLOCOS VAZADOS DE CONCRETO APARENTE DE 9X19X39 CM (ESPESSURA 9 CM) E ARGAMASSA DE ASSENTAMENTO COM PREPARO MANUAL. AF_12/2021 | M2 | 9 | 1.5216 | 13.6941
4.2.14 | CP ADAP. 014 | FIBRA DE CARBONO PARA REFORCO ESTRUTURAL -VIGAS | M2 | 1.36 | 6.443 | 8.7625
4.2.15 | 87878 | CHAPISCO APLICADO EM ALVENARIAS E ESTRUTURAS DE CONCRETO INTERNAS (Recomposição das paredes e lajes internas) | M2 | 17.4 | 0.13437 | 2.3381
4.2.16 | C3408 | REBOCO C/ ARGAMASSA DE CIMENTO E AREIA S/ PENEIRAR, TRAÇO 1:3 (Recomposição das paredes e lajes internas) | M2 | 17.4 | 1.2 | 20.88
4.3.1 | 97633 | DEMOLIÇÃO DE REVESTIMENTO CERÂMICO, DE FORMA MANUAL, SEM REAPROVEITAMENTO. AF_09/2023 | M2 | 1721.67 | 1.0041 | 1728.7288
4.3.2 | 97631 | DEMOLIÇÃO DE ARGAMASSAS, DE FORMA MANUAL, SEM REAPROVEITAMENTO. AF_09/2023 | M2 | 1721.67 | 0.5023 | 864.7948
4.3.4 | 87894 | CHAPISCO APLICADO EM ALVENARIA (SEM PRESENÇA DE VÃOS) E ESTRUTURAS DE CONCRETO DE FACHADA, COM COLHER DE PEDREIRO. ARGAMASSA TRAÇO 1:3 COM PREPARO EM BETONEIRA 400L. AF_10/2022 | M2 | 1721.67 | 0.20188 | 347.5776
4.3.5 | 104237 | EMBOÇO OU MASSA ÚNICA EM ARGAMASSA TRAÇO 1:2:8, PREPARO MECÂNICA COM BETONEIRA 400 L, APLICADA MANUALMENTE EM PANOS DE FACHADA SEM PRESENÇA DE VÃOS, ESPESSURA DE 35 MM, ACESSO POR ANDAIME. AF_08/2022 | M2 | 1721.67 | 1.2409 | 2136.3342
4.3.6 | CP ADAP. 027 | REVESTIMENTO CERÂMICO 10x10CM, COR AZUL ESCURO (Fachadas Norte/Sul/Leste/Oeste) | M2 | 1269.65 | 1.734 | 2201.5731
4.3.7 | CP ADAP. 028 | REVESTIMENTO CERÂMICO 10x10CM, COR BRANCA (Fachadas Norte/Sul) | M2 | 168.7 | 1.734 | 292.5258
4.3.8 | CP ADAP. 029 | REVESTIMENTO CERÂMICO 10x10CM, COR CINZA ESCURO (FACHADAS Norte/Sul/Leste/Oeste) | M2 | 283.3 | 1.734 | 491.2422
4.3.9 | CP ADAP. 018 | REJUNTAMENTO P/CERÂMICA C/ EPOXI (PAREDE/PISO) | M2 | 1721.67 | 0.46 | 791.9682
4.3.10 | 88485 | FUNDO SELADOR ACRÍLICO, APLICAÇÃO MANUAL EM PAREDE, UMA DEMÃO. AF_04/2023 | M2 | 58.29 | 0.0888 | 5.1762
4.3.11 | 88423 | APLICAÇÃO MANUAL DE PINTURA COM TINTA TEXTURIZADA ACRÍLICA EM PAREDES EXTERNAS DE CASAS, UMA COR. AF_06/2014 | M2 | 58.29 | 0.22 | 12.8238
4.3.12 | S08637 | Chapim de concreto pré-moldado | m | 190 | 0.6335 | 120.365
4.3.13 | CP ADAP. 022 | REMOÇÃO DE BRISES DE VIDRO E ESTRUTURA PORTANTE | M2 | 340 | 0.6 | 204
4.3.14 | CP ADAP. 023 | FORNECIMENTO E INSTALAÇÃO DE BRISES EM PVC E MONTANTES EM ALUMÍNIO | M2 | 340 | 0.9 | 306
4.4.1 | 99814 | LIMPEZA DE SUPERFÍCIE COM JATO DE ALTA PRESSÃO. AF_04/2019 | M2 | 408 | 0.089 | 36.312
4.4.2 | 87630 | CONTRAPISO EM ARGAMASSA TRAÇO 1:4 (CIMENTO E AREIA), PREPARO MECÂNICO COM BETONEIRA 400 L, APLICADO EM ÁREAS SECAS SOBRE LAJE, ADERIDO, ACABAMENTO NÃO REFORÇADO, ESPESSURA 3CM. AF_07/2021 | M2 | 408 | 0.57703 | 235.4303
4.4.3 | CP ADAP. 020 | IMPERMEABILIZAÇÃO COM REVESTIMENTO MINERAL MONOCOMPONENTE (ARGAMASSA POLIMÉRICA) | M2 | 408 | 0.572 | 233.376
4.5.1 | CP ADAP. 011 | DEMOLIÇÃO DE PISO CIMENTADO SOBRE LASTRO DE CONCRETO | M2 | 229.45 | 1.43 | 328.1135
4.5.2 | 97631 | DEMOLIÇÃO DE ARGAMASSAS, DE FORMA MANUAL, SEM REAPROVEITAMENTO. AF_09/2023 | M2 | 46.46 | 0.5023 | 23.3369
4.5.3 | 87630 | CONTRAPISO EM ARGAMASSA TRAÇO 1:4 (CIMENTO E AREIA), PREPARO MECÂNICO COM BETONEIRA 400 L, APLICADO EM ÁREAS SECAS SOBRE LAJE, ADERIDO, ACABAMENTO NÃO REFORÇADO, ESPESSURA 3CM. AF_07/2021 | M2 | 229.45 | 0.57703 | 132.4007
4.5.4 | CP ADAP. 51 | IMPERMEABILIZAÇÃO DE SUPERFÍCIE COM MANTA ASFÁLTICA, UMA CAMADA, INCLUSIVE APLICAÇÃO DE PRIMER ASFÁLTICO, E=4MM | M2 | 275.91 | 1.14 | 314.5374
4.5.5 | 98567 | PROTEÇÃO MECÂNICA DE SUPERFICIE HORIZONTAL COM ARGAMASSA DE CIMENTO E AREIA, TRAÇO 1:3, E=4CM. AF_09/2023 | M2 | 229.45 | 1.6501 | 378.6154
4.5.6 | 98564 | PROTEÇÃO MECÂNICA DE SUPERFÍCIE VERTICAL COM ARGAMASSA DE CIMENTO E AREIA, TRAÇO 1:3, E=2CM. AF_09/2023 | M2 | 46.46 | 0.92285 | 42.8756
4.6.1 | 97625 | DEMOLIÇÃO DE ALVENARIA PARA QUALQUER TIPO DE BLOCO, DE FORMA MECANIZADA, SEM REAPROVEITAMENTO. AF_09/2023 | M3 | 5 | 0.3794 | 1.897
4.6.2 | 97626 | DEMOLIÇÃO DE PILARES E VIGAS EM CONCRETO ARMADO, DE FORMA MANUAL, SEM REAPROVEITAMENTO. AF_09/2023 | M3 | 0.25 | 25.6222 | 6.4055
4.6.3 | 92762. | ARMAÇÃO DE PILAR OU VIGA DE ESTRUTURA CONVENCIONAL DE CONCRETO ARMADO UTILIZANDO AÇO CA-50 DE 10,0 MM - MONTAGEM. AF_06/2022 (KG) | KG | 4 | 0.0558 | 0.2232
4.6.4 | 92762 | MONTAGEM E DESMONTAGEM DE FÔRMA DE PILARES RETANGULARES E ESTRUTURAS SIMILARES, PÉ-DIREITO SIMPLES, EM CHAPA DE MADEIRA COMPENSADA PLASTIFICADA, 10 UTILIZAÇÕES. AF_09/2020 | KG | 4 | 0.96554 | 3.8622
4.6.5 | 103669 | CONCRETAGEM DE PILARES, FCK = 25 MPA, COM USO DE BALDES - LANÇAMENTO, ADENSAMENTO E ACABAMENTO. AF_02/2022 | M3 | 0.25 | 12.295 | 3.0737
4.6.6 | 103356 | ALVENARIA DE VEDAÇÃO DE BLOCOS CERÂMICOS FURADOS NA HORIZONTAL DE 9X19X29 CM (ESPESSURA 9 CM) E ARGAMASSA DE ASSENTAMENTO COM PREPARO EM BETONEIRA. AF_12/2021 | M2 | 25 | 1.1897 | 29.7413
4.6.7 | 92455 | MONTAGEM E DESMONTAGEM DE FÔRMA DE VIGA, ESCORAMENTO COM GARFO DE MADEIRA, PÉ-DIREITO SIMPLES, EM CHAPA DE MADEIRA RESINADA, 4 UTILIZAÇÕES. AF_09/2020 | M2 | 12 | 2.1936 | 26.3235
4.6.8 | 103683 | CONCRETAGEM DE VIGAS E LAJES, FCK=25 MPA, PARA QUALQUER TIPO DE LAJE COM BALDES EM EDIFICAÇÃO DE MULTIPAVIMENTOS ATÉ 04 ANDARES - LANÇAMENTO, ADENSAMENTO E ACABAMENTO. AF_02/2022 | M3 | 0.56 | 25.217 | 14.1215
4.6.9 | 87894 | CHAPISCO APLICADO EM ALVENARIA (SEM PRESENÇA DE VÃOS) E ESTRUTURAS DE CONCRETO DE FACHADA, COM COLHER DE PEDREIRO. ARGAMASSA TRAÇO 1:3 COM PREPARO EM BETONEIRA 400L. AF_10/2022 | M2 | 25 | 0.20188 | 5.0471
4.6.10 | 104237 | EMBOÇO OU MASSA ÚNICA EM ARGAMASSA TRAÇO 1:2:8, PREPARO MECÂNICA COM BETONEIRA 400 L, APLICADA MANUALMENTE EM PANOS DE FACHADA SEM PRESENÇA DE VÃOS, ESPESSURA DE 35 MM, ACESSO POR ANDAIME. AF_08/2022 | M2 | 25 | 1.2409 | 31.0213
4.6.11 | 88415 | APLICAÇÃO MANUAL DE FUNDO SELADOR ACRÍLICO EM PAREDES EXTERNAS DE CASAS. AF_06/2014 | M2 | 168 | 0.068 | 11.424
4.6.12 | 88423 | APLICAÇÃO MANUAL DE PINTURA COM TINTA TEXTURIZADA ACRÍLICA EM PAREDES EXTERNAS DE CASAS, UMA COR. AF_06/2014 | M2 | 168 | 0.22 | 36.96
4.7.1 | 97649 | REMOÇÃO DE TELHAS DE FIBROCIMENTO, METÁLICA E CERÂMICA, DE FORMA MECANIZADA, COM USO DE GUINDASTE, SEM REAPROVEITAMENTO. AF_09/2023 | M2 | 459 | 0.1691 | 77.6169
4.7.2 | CP ADAP. 064 | TELHAMENTO COM TELHA TERMO ACÚSTICA EM ALUMÍNIO ONDULADA COM 30MM DE PREENCHIMENTO / POLIURETANO RÍGIDO | M2 | 459 | 0.1201 | 55.1259
4.7.3 | CP ADAP. 054 | RUFO EM CHAPA DE AÇO GALVANIZADO NÚMERO 24, CORTE DE 50 CM, INCLUSO TRANSPORTE VERTICAL | M | 34 | 0.3505 | 11.917
4.7.4 | CP ADAP. 055 | CUMEEIRA EM CHAPA DE AÇO GALVANIZADO NÚMERO 24, CORTE DE 100 CM, INCLUSO TRANSPORTE VERTICAL | M | 30 | 0.3505 | 10.515
4.7.5 | CP ADAP. 038 | REMOÇÃO, ARMAZENAMENTO E REEINSTALAÇÃO DE SPDA COM EMISSÃO DE LAUDO | UN | 2 | 0.90753 | 1.8151
5.1 | 97625 | DEMOLIÇÃO DE ALVENARIA PARA QUALQUER TIPO DE BLOCO, DE FORMA MECANIZADA, SEM REAPROVEITAMENTO. AF_09/2023 | M3 | 39.6 | 0.3794 | 15.0242
5.3 | 96527 | ESCAVAÇÃO MANUAL DE VALA PARA VIGA BALDRAME (INCLUINDO ESCAVAÇÃO PARA COLOCAÇÃO DE FÔRMAS). AF_06/2017 | M3 | 9.9 | 5.597 | 55.4103
5.4 | CP-95467-90315369 | EMBASAMENTO C/PEDRA ARGAMASSADA UTILIZANDO ARG.CIM/AREIA 1:6 (M3) | M3 | 9.9 | 13.392 | 132.5808
5.5 | 93358 | ESCAVAÇÃO MANUAL DE VALA COM PROFUNDIDADE MENOR OU IGUAL A 1,30 M. AF_02/2021 | M3 | 9.07 | 3.956 | 35.8809
5.6 | 92762 | ARMAÇÃO DE PILAR OU VIGA DE ESTRUTURA CONVENCIONAL DE CONCRETO ARMADO UTILIZANDO AÇO CA-50 DE 10,0 MM - MONTAGEM. AF_06/2022 | KG | 426.35 | 0.96554 | 411.658
5.7 | 92767 | ARMAÇÃO DE PILAR DE ESTRUTURA CONVENCIONAL DE CONCRETO ARMADO UTILIZANDO AÇO CA-60 DE 4,2 MM - MONTAGEM. AF_06/2022 | KG | 60.82 | 0.2312 | 14.0616
5.8 | 92423 | MONTAGEM E DESMONTAGEM DE FÔRMA DE PILARES RETANGULARES E ESTRUTURAS SIMILARES, PÉ-DIREITO SIMPLES, EM CHAPA DE MADEIRA COMPENSADA RESINADA, 6 UTILIZAÇÕES. AF_09/2020 | M2 | 72 | 1.2186 | 87.7409
5.10 | 103669 | CONCRETAGEM DE PILARES, FCK = 25 MPA, COM USO DE BALDES - LANÇAMENTO, ADENSAMENTO E ACABAMENTO. AF_02/2022 | M3 | 3.38 | 12.295 | 41.5571
5.11 | 96556 | CONCRETAGEM DE SAPATAS, FCK 30 MPA, COM USO DE JERICA ? LANÇAMENTO, ADENSAMENTO E ACABAMENTO. AF_06/2017 | M3 | 3.89 | 11.8858 | 46.2357
5.12 | 93205 | CINTA DE AMARRAÇÃO DE ALVENARIA MOLDADA IN LOCO COM UTILIZAÇÃO DE BLOCOS CANALETA. AF_03/2016 | M | 220 | 0.44745 | 98.4385
5.13 | 89470 | ALVENARIA DE BLOCOS DE CONCRETO ESTRUTURAL 14X19X39 CM (ESPESSURA 14 CM), FBK = 4,5 MPA, UTILIZANDO COLHER DE PEDREIRO. AF_10/2022 | M2 | 242 | 1.3116 | 317.3995
5.14 | S08637 | Chapim de concreto pré-moldado | m | 110 | 0.6335 | 69.685
5.15 | CP ADAP. 024 | REMOÇÃO / RECOMPOSIÇÃO DE CERCA ELÉTRICA | M | 110 | 1.935 | 212.85
6.1 | 97633 | DEMOLIÇÃO DE REVESTIMENTO CERÂMICO, DE FORMA MANUAL, SEM REAPROVEITAMENTO. AF_09/2023 | M2 | 416.73 | 1.0041 | 418.4386
6.2 | CP ADAP. 025 | REMOÇÃO DE DIVISÓRIA DE GRANITO | M2 | 106.02 | 0.77 | 81.6354
6.3 | CP ADAP. 011 | DEMOLIÇÃO DE PISO CIMENTADO SOBRE LASTRO DE CONCRETO | M2 | 123.31 | 1.43 | 176.3333
6.4 | 87630 | CONTRAPISO EM ARGAMASSA TRAÇO 1:4 (CIMENTO E AREIA), PREPARO MECÂNICO COM BETONEIRA 400 L, APLICADO EM ÁREAS SECAS SOBRE LAJE, ADERIDO, ACABAMENTO NÃO REFORÇADO, ESPESSURA 3CM. AF_07/2021 | M2 | 123.31 | 0.57703 | 71.1542
6.5 | CP ADAP. 51 | IMPERMEABILIZAÇÃO DE SUPERFÍCIE COM MANTA ASFÁLTICA, UMA CAMADA, INCLUSIVE APLICAÇÃO DE PRIMER ASFÁLTICO, E=4MM | M2 | 178.5 | 1.14 | 203.49
6.6 | 98565 | PROTEÇÃO MECÂNICA DE SUPERFICIE HORIZONTAL COM ARGAMASSA DE CIMENTO E AREIA, TRAÇO 1:3, E=3CM. AF_09/2023 | M2 | 123.31 | 1.2548 | 154.7232
6.7 | 98564 | PROTEÇÃO MECÂNICA DE SUPERFÍCIE VERTICAL COM ARGAMASSA DE CIMENTO E AREIA, TRAÇO 1:3, E=2CM. AF_09/2023 | M2 | 55.18 | 0.92285 | 50.9229
6.8 | 87263 | REVESTIMENTO CERÂMICO PARA PISO COM PLACAS TIPO PORCELANATO DE DIMENSÕES 60X60 CM APLICADA EM AMBIENTES DE ÁREA MAIOR QUE 10 M². AF_02/2023_PE | M2 | 416.73 | 0.6877 | 286.5852
6.9 | 99806 | LIMPEZA DE REVESTIMENTO CERÂMICO EM PAREDE COM PANO ÚMIDO AF_04/2019 | M2 | 416.73 | 0.04 | 16.6692
6.10 | 97640 | REMOÇÃO DE FORROS DE DRYWALL, PVC E FIBROMINERAL, DE FORMA MANUAL, SEM REAPROVEITAMENTO. AF_09/2023 | M2 | 123.31 | 0.0876 | 10.802
6.11 | 120412 | FORRO MODULAR DE PVC MAGIORE 625 x 1250mm VIPAL | M2 | 123.31 | 1.2 | 147.972
6.12 | 100878 | VASO SANITÁRIO SIFONADO COM CAIXA ACOPLADA, LOUÇA BRANCA - PADRÃO ALTO - FORNECIMENTO E INSTALAÇÃO. AF_01/2020 | UN | 33 | 1.9184 | 63.3072
6.13 | 100849 | ASSENTO SANITÁRIO CONVENCIONAL - FORNECIMENTO E INSTALACAO. AF_01/2020 | UN | 33 | 0.202 | 6.666
6.14 | 86887 | ENGATE FLEXÍVEL EM INOX, 1/2 X 40CM - FORNECIMENTO E INSTALAÇÃO. AF_01/2020 | UN | 33 | 0.2006 | 6.6198
6.15 | 86938 | CUBA DE EMBUTIR OVAL EM LOUÇA BRANCA, 35 X 50CM OU EQUIVALENTE, INCLUSO VÁLVULA E SIFÃO TIPO GARRAFA EM METAL CROMADO - FORNECIMENTO E INSTALAÇÃO. AF_01/2020 | UN | 30 | 1.7007 | 51.021
6.16 | 100853 | TORNEIRA CROMADA DE MESA PARA LAVATORIO, TIPO MONOCOMANDO. AF_01/2020 | UN | 30 | 0.6089 | 18.267
6.17 | 86887 | ENGATE FLEXÍVEL EM INOX, 1/2 X 40CM - FORNECIMENTO E INSTALAÇÃO. AF_01/2020 | UN | 30 | 0.2006 | 6.018
6.18 | 100858 | MICTÓRIO SIFONADO LOUÇA BRANCA - PADRÃO MÉDIO - FORNECIMENTO E INSTALAÇÃO. AF_01/2020 | UN | 11 | 1.3269 | 14.5959
6.19 | CP ADAP. 059 | Divisória em granito branco Itaúnas, polido dos 2 lados | M2 | 106.02 | 0.6349 | 67.3121
6.20 | CP ADAP. 060 | Bancada em granito branco Itaúnas | M2 | 20.66 | 0.6349 | 13.117
6.21 | 91338 | PORTA DE ALUMÍNIO DE ABRIR COM LAMBRI, COM GUARNIÇÃO, FIXAÇÃO COM PARAFUSOS - FORNECIMENTO E INSTALAÇÃO. AF_12/2019 | M2 | 29.92 | 0.5342 | 15.9833
6.22 | C4427 | PORTA TIPO PARANÁ (0,80 x 2,10 m), C/ FERRAGENS | UN | 10 | 5.1 | 51
6.23 | CP ADAP. C1978 | PORTA TIPO PARANÁ (0,90 x 2,10 m), C/ FERRAGENS | UN | 2 | 7.5 | 15
6.24 | C2216 | REVESTIMENTO C/LAMINADO MELAMÍNICO COLADO | M2 | 45.45 | 0.36 | 16.362
6.25 | S09465 | Luminária tipo plafon (sobrepor), quadrada, 24x24cm, em aluminio pintado na cor branca, c/difusor em vidro, Aladin ou similar | un | 47 | 1 | 47
6.26 | C3513 | CHUVEIRO CROMADO C/ ARTICULAÇÃO | UN | 1 | 5.5 | 5.5
6.27 | S09718 | Espelho de cristal 4mm com moldura de alumínio | m2 | 29.8 | 0.6 | 17.88
6.28 | CP ADAP. 063 | Grelha p/ralo em inox, fornecimento e instalação | UN | 17 | 0.15 | 2.55
6.29 | S04286 | Dispenser para sabonete líquido | un | 12 | 0.15 | 1.8
6.30 | S04287 | Dispenser para toalha interfolhada | un | 12 | 0.15 | 1.8
6.31 | S12511 | Dispenser, em plástico, para papel higiênico em rolo | un | 33 | 0.15 | 4.95
6.32 | SBC190183 | DUCHA HIGIENICA ACQUA JET 2195 AQUARIUS FABRIMAR CR Data 08/2024 | un | 33 | 1.276 | 42.108
6.33 | 89987 | REGISTRO DE GAVETA BRUTO, LATÃO, ROSCÁVEL, 3/4", COM ACABAMENTO E CANOPLA CROMADOS - FORNECIMENTO E INSTALAÇÃO. AF_08/2021 | UN | 12 | 0.4424 | 5.3088
6.34 | 94498 | REGISTRO DE GAVETA BRUTO, LATÃO, ROSCÁVEL, 2" - FORNECIMENTO E INSTALAÇÃO. AF_08/2021 | UN | 2 | 0.6796 | 1.3592
6.35 | 94500 | REGISTRO DE GAVETA BRUTO, LATÃO, ROSCÁVEL, 3" - FORNECIMENTO E INSTALAÇÃO. AF_08/2021 | UN | 3 | 1.139 | 3.417
6.36 | 94501 | REGISTRO DE GAVETA BRUTO, LATÃO, ROSCÁVEL, 4" - FORNECIMENTO E INSTALAÇÃO. AF_08/2021 | UN | 2 | 1.445 | 2.89
6.37 | S07755 | Painel para shaft de 1,00 x 0,65 sem visita e com acessórios | un | 34.72 | 1 | 34.72
6.38 | HID. 1 | PROJETO HIDROSSANITÁRIO | UN | 1 | 37.4 | 37.4
7.1 | PROJ. 01 | PROJETO EXECUTIVO COMPLETO | UN | 1 | 126.4 | 126.4
7.2 | PROJ. 02 | AS BUILT - ATUALIZAÇÃO DO PROJETO EXECUTIVO CONFORME CONSTRUÍDO | UN | 1 | 81.2 | 81.2
7.3 | 100982 | CARGA, MANOBRA E DESCARGA DE ENTULHO EM CAMINHÃO BASCULANTE 10 M³ - CARGA COM ESCAVADEIRA HIDRÁULICA (CAÇAMBA DE 0,80 M³ / 111 HP) E DESCARGA LIVRE (UNIDADE: M3). AF_07/2020 | M3 | 355.22 | 0.0524 | 18.6135
7.4 | 00009537 | LIMPEZA FINAL DA OBRA | M2 | 2211 | 0.14 | 309.54
[5 empty] | TOTAL: | 24280.2649
[ Encargos | 00040864 | SEGURO - MENSALISTA (COLETADO CAIXA - ENCARGOS COMPLEMENTARES) | MES
1.2 | 93572 | ENCARREGADO GERAL DE OBRAS COM ENCARGOS COMPLEMENTARES | MES | 12 | 1 | 12
[5 empty] | TOTAL: | 12
[ Encargos | I10362 | Seguro de vida e acidente em grupo | un
3.3.10 | S08637 | Chapim de concreto pré-moldado | m | 142 | 0.01224 | 1.7381
3.6.5 | S09541 | Fornecimento e instalação de exaustor eólico ref. LM-60 master turbo, da luftmaxi ou similar | un | 18 | 0.009 | 0.162
4.2.17 | S02291 | Pintura para interiores, sobre paredes ou tetos, com lixamento, aplicação de 01 demão de líquido selador, 02 demãos de massa corrida e 02 demãos de tinta pva latex convencional para interiores (Recomposição das paredes e lajes internas) | m2 | 17.4 | 0.007425 | 0.1292
[5 empty] | TOTAL: | 2.0293
[ Material ] | 00006085 | SELADOR ACRILICO OPACO PREMIUM INTERIOR/EXTERIOR | L
4.3.10 | 88485 | FUNDO SELADOR ACRÍLICO, APLICAÇÃO MANUAL EM PAREDE, UMA DEMÃO. AF_04/2023 | M2 | 58.29 | 0.1666 | 9.7111
4.6.11 | 88415 | APLICAÇÃO MANUAL DE FUNDO SELADOR ACRÍLICO EM PAREDES EXTERNAS DE CASAS. AF_06/2014 | M2 | 168 | 0.16 | 26.88
[5 empty] | TOTAL: | 36.5911
[ Material ] | 00000142 | SELANTE ELASTICO MONOCOMPONENTE A BASE DE POLIURETANO (PU) PARA JUNTAS DIVERSAS | 310ML
2.2 | 93208 | EXECUÇÃO DE ALMOXARIFADO EM CANTEIRO DE OBRA EM CHAPA DE MADEIRA COMPENSADA, INCLUSO PRATELEIRAS. AF_02/2016 | M2 | 30 | 0.055976 | 1.6793
3.6.4 | CP ADAP. 054 | RUFO EM CHAPA DE AÇO GALVANIZADO NÚMERO 24, CORTE DE 50 CM, INCLUSO TRANSPORTE VERTICAL | M | 57 | 0.198 | 11.286
4.7.3 | CP ADAP. 054 | RUFO EM CHAPA DE AÇO GALVANIZADO NÚMERO 24, CORTE DE 50 CM, INCLUSO TRANSPORTE VERTICAL | M | 34 | 0.198 | 6.732
4.7.4 | CP ADAP. 055 | CUMEEIRA EM CHAPA DE AÇO GALVANIZADO NÚMERO 24, CORTE DE 100 CM, INCLUSO TRANSPORTE VERTICAL | M | 30 | 0.198 | 5.94
6.21 | 91338 | PORTA DE ALUMÍNIO DE ABRIR COM LAMBRI, COM GUARNIÇÃO, FIXAÇÃO COM PARAFUSOS - FORNECIMENTO E INSTALAÇÃO. AF_12/2019 | M2 | 29.92 | 0.8829 | 26.4164
[5 empty] | TOTAL: | 52.0536
[ | 00014618 | SERRA CIRCULAR DE BANCADA COM MOTOR ELETRICO, POTENCIA DE *1600* W, PARA DISCO DE DIAMETRO DE 10" (250 MM) | UN
2.2 | 93208 | EXECUÇÃO DE ALMOXARIFADO EM CANTEIRO DE OBRA EM CHAPA DE MADEIRA COMPENSADA, INCLUSO PRATELEIRAS. AF_02/2016 | M2 | 30 | 1.6435e-05 | 0.00049305
2.3 | 93210 | EXECUÇÃO DE REFEITÓRIO EM CANTEIRO DE OBRA EM CHAPA DE MADEIRA COMPENSADA, NÃO INCLUSO MOBILIÁRIO E EQUIPAMENTOS. AF_02/2016 | M2 | 14 | 6.4178e-06 | 8.9849e-05
4.2.6 | 92762 | ARMAÇÃO DE PILAR OU VIGA DE ESTRUTURA CONVENCIONAL DE CONCRETO ARMADO UTILIZANDO AÇO CA-50 DE 10,0 MM - MONTAGEM. AF_06/2022 | KG | 330.48 | 3.229e-06 | 0.0010671
4.6.4 | 92762 | MONTAGEM E DESMONTAGEM DE FÔRMA DE PILARES RETANGULARES E ESTRUTURAS SIMILARES, PÉ-DIREITO SIMPLES, EM CHAPA DE MADEIRA COMPENSADA PLASTIFICADA, 10 UTILIZAÇÕES. AF_09/2020 | KG | 4 | 3.229e-06 | 1.2916e-05
4.6.7 | 92455 | MONTAGEM E DESMONTAGEM DE FÔRMA DE VIGA, ESCORAMENTO COM GARFO DE MADEIRA, PÉ-DIREITO SIMPLES, EM CHAPA DE MADEIRA RESINADA, 4 UTILIZAÇÕES. AF_09/2020 | M2 | 12 | 2.9759e-05 | 0.00035711
5.6 | 92762 | ARMAÇÃO DE PILAR OU VIGA DE ESTRUTURA CONVENCIONAL DE CONCRETO ARMADO UTILIZANDO AÇO CA-50 DE 10,0 MM - MONTAGEM. AF_06/2022 | KG | 426.35 | 3.229e-06 | 0.0013767
5.8 | 92423 | MONTAGEM E DESMONTAGEM DE FÔRMA DE PILARES RETANGULARES E ESTRUTURAS SIMILARES, PÉ-DIREITO SIMPLES, EM CHAPA DE MADEIRA COMPENSADA RESINADA, 6 UTILIZAÇÕES. AF_09/2020 | M2 | 72 | 5.7815e-06 | 0.00041626
[5 empty] | TOTAL: | 0.003813
[ Encargos | I11249 | Serra circular eletrica portatil | un
3.3.10 | S08637 | Chapim de concreto pré-moldado | m | 142 | 0.000136 | 0.019312
[5 empty] | TOTAL: | 0.019312
[ Encargos | I11247 | Serra mármore | un
3.6.5 | S09541 | Fornecimento e instalação de exaustor eólico ref. LM-60 master turbo, da luftmaxi ou similar | un | 18 | 0.0001 | 0.0018
[5 empty] | TOTAL: | 0.0018
[ Encargos | I10577 | Serrote 40cm | un
3.3.10 | S08637 | Chapim de concreto pré-moldado | m | 142 | 0.000136 | 0.019312
[5 empty] | TOTAL: | 0.019312
[ Mão de Obra | PE.88316..HE | SERVENTE COM ENCARGOS COMPLEMENTARES HORÁRIO EXTRAORDINÁRIO 50% | H
3.2.3 | PE.EST.99814. | LIMPEZA DE SUPERFÍCIE COM JATO DE ALTA PRESSÃO, EM HORÁRIO EXTRAORDINÁRIO_50%. | m² | 95.05 | 0.089 | 8.4594
3.3.3 | PE.EST.99814. | LIMPEZA DE SUPERFÍCIE COM JATO DE ALTA PRESSÃO, EM HORÁRIO EXTRAORDINÁRIO_50%. | m² | 852 | 0.089 | 75.828
4.3.3 | PE.EST.99814. | LIMPEZA DE SUPERFÍCIE COM JATO DE ALTA PRESSÃO, EM HORÁRIO EXTRAORDINÁRIO_50%. | m² | 1721.67 | 0.089 | 153.2286
5.2 | 97626SINAPI_ HE50%_1 | DEMOLIÇÃO DE PILARES E VIGAS CONCRETO ARMADO, DE FORMA MANUAL, SEM REAPROVEITAMENTO_HORÁRIO EXTRAORDINÁRIO 50%. | m³ | 3.89 | 15.9693 | 62.1206
[5 empty] | TOTAL: | 299.6367
[ Mão de Obra | 00006111 | SERVENTE DE OBRAS (HORISTA) | H
2.1 | 103689 | FORNECIMENTO E INSTALAÇÃO DE PLACA DE OBRA COM CHAPA GALVANIZADA E ESTRUTURA DE MADEIRA. AF_03/2022_PS | M2 | 2.88 | 1.1459 | 3.3002
2.2 | 93208 | EXECUÇÃO DE ALMOXARIFADO EM CANTEIRO DE OBRA EM CHAPA DE MADEIRA COMPENSADA, INCLUSO PRATELEIRAS. AF_02/2016 | M2 | 30 | 1.2328 | 36.9837
2.3 | 93210 | EXECUÇÃO DE REFEITÓRIO EM CANTEIRO DE OBRA EM CHAPA DE MADEIRA COMPENSADA, NÃO INCLUSO MOBILIÁRIO E EQUIPAMENTOS. AF_02/2016 | M2 | 14 | 1.18 | 16.5198
2.4 | 101493 | ENTRADA DE ENERGIA ELÉTRICA, AÉREA, MONOFÁSICA, COM CAIXA DE EMBUTIR, CABO DE 10 MM2 E DISJUNTOR DIN 50A (NÃO INCLUSO O POSTE DE CONCRETO). AF_07/2020_PS | UN | 1 | 0.092034 | 0.092034
2.5 | CP ADAP. 002 | INSTALAÇÕES PROVISÓRIAS DE ÁGUA | UN | 1 | 8.3183 | 8.3183
3.1.2 | 97063 | MONTAGEM E DESMONTAGEM DE ANDAIME MODULAR FACHADEIRO, COM PISO METÁLICO, PARA EDIFICAÇÕES COM MÚLTIPLOS PAVIMENTOS (EXCLUSIVE ANDAIME E LIMPEZA). AF_11/2017 | M2 | 889 | 0.21328 | 189.6044
3.2.1 | CP ADAP. 010 | APICOAMENTO EM CONCRETO/PREPARO DA SUPERFÍCIE | M2 | 95.05 | 2.0488 | 194.7422
3.2.2 | CP ADAP. 004 | LIMPEZA DE SUPERFÍCIE C/ ESCOVA DE AÇO | M2 | 95.05 | 0.40977 | 38.9484
3.2.4 | CP ADAP. 009 | PINTURA PROTEÇÃO C/INIBIDOR MIGRATÓRIO CORROSÃO, 2 DEMÃOS - M2 | M2 | 95.05 | 0.20488 | 19.4742
3.2.5 | CP ADAP. 007 | APLICAÇÃO DE ADESIVO ESTRUTURAL - KG | KG | 95.05 | 0.20488 | 19.4742
3.2.7 | CP ADAP. 005 | RECUPERAÇÃO CONCRETO COM ARGAMASSA POLIMÉRICA ESP.=25MM | M2 | 95.05 | 4.0977 | 389.4845
3.2.9 | CP ADAP. 001 | SELAGEM DE FISSURAS COM INJEÇÃO DE RESINA EPÓXI | KG | 21.25 | 5.1221 | 108.8446
3.3.1 | 97633 | DEMOLIÇÃO DE REVESTIMENTO CERÂMICO, DE FORMA MANUAL, SEM REAPROVEITAMENTO. AF_09/2023 | M2 | 44.77 | 0.7929 | 35.4982
3.3.2 | 97631 | DEMOLIÇÃO DE ARGAMASSAS, DE FORMA MANUAL, SEM REAPROVEITAMENTO. AF_09/2023 | M2 | 44.77 | 0.39666 | 17.7583
3.3.4 | 87894 | CHAPISCO APLICADO EM ALVENARIA (SEM PRESENÇA DE VÃOS) E ESTRUTURAS DE CONCRETO DE FACHADA, COM COLHER DE PEDREIRO. ARGAMASSA TRAÇO 1:3 COM PREPARO EM BETONEIRA 400L. AF_10/2022 | M2 | 44.77 | 0.047636 | 2.1326
3.3.5 | 104237 | EMBOÇO OU MASSA ÚNICA EM ARGAMASSA TRAÇO 1:2:8, PREPARO MECÂNICA COM BETONEIRA 400 L, APLICADA MANUALMENTE EM PANOS DE FACHADA SEM PRESENÇA DE VÃOS, ESPESSURA DE 35 MM, ACESSO POR ANDAIME. AF_08/2022 | M2 | 44.77 | 0.54499 | 24.3993
3.3.6 | CP ADAP. 031 | APLICAÇÃO DE JUNTA DE DILATAÇÃO ELÁSTICA PARA CONCRETO (FUGENBAND) | M | 234 | 0.42718 | 99.9609
3.3.7 | CP ADAP. 036 | REVESTIMENTO CERÂMICO 5 X 5, COR AZUL DANÚBIO FOSCO (GALPÃO DMA) | M2 | 42.68 | 0.59211 | 25.2715
3.3.8 | CP ADAP. 037 | REVESTIMENTO CERÂMINO 5 X 5 CM, COR PRETO BERLIN (GALPÃO DMA) | M2 | 2.09 | 0.59211 | 1.2375
3.3.9 | CP ADAP. 018 | REJUNTAMENTO P/CERÂMICA C/ EPOXI (PAREDE/PISO) | M2 | 852 | 0.23562 | 200.7453
3.3.10 | S08637 | Chapim de concreto pré-moldado | m | 142 | 0.15259 | 21.6674
3.4.1 | 99814 | LIMPEZA DE SUPERFÍCIE COM JATO DE ALTA PRESSÃO. AF_04/2019 | M2 | 161.22 | 0.091173 | 14.699
3.5.1 | 99814 | LIMPEZA DE SUPERFÍCIE COM JATO DE ALTA PRESSÃO. AF_04/2019 | M2 | 262.7 | 0.091173 | 23.9512
3.5.2 | S07218 | Remoção de impermeabilização com manta asfaltica | m2 | 262.7 | 0.26635 | 69.9699
3.5.3 | 87682 | CONTRAPISO EM ARGAMASSA TRAÇO 1:4 (CIMENTO E AREIA), PREPARO MANUAL, APLICADO EM ÁREAS SECAS SOBRE LAJE, NÃO ADERIDO, ACABAMENTO NÃO REFORÇADO, ESPESSURA 4CM. AF_07/2021 | M2 | 142 | 0.72535 | 102.9998
3.5.5 | S08637 | Chapim de concreto pré-moldado | m | 71 | 0.15259 | 10.8337
3.6.1 | 97647 | REMOÇÃO DE TELHAS DE FIBROCIMENTO METÁLICA E CERÂMICA, DE FORMA MANUAL, SEM REAPROVEITAMENTO. AF_09/2023 | M2 | 1217 | 0.11812 | 143.7467
3.6.2 | CP ADAP. 064 | TELHAMENTO COM TELHA TERMO ACÚSTICA EM ALUMÍNIO ONDULADA COM 30MM DE PREENCHIMENTO / POLIURETANO RÍGIDO | M2 | 856.28 | 0.063514 | 54.3858
3.6.4 | CP ADAP. 054 | RUFO EM CHAPA DE AÇO GALVANIZADO NÚMERO 24, CORTE DE 50 CM, INCLUSO TRANSPORTE VERTICAL | M | 57 | 0.21205 | 12.0871
4.1.2 | 97063 | MONTAGEM E DESMONTAGEM DE ANDAIME MODULAR FACHADEIRO, COM PISO METÁLICO, PARA EDIFICAÇÕES COM MÚLTIPLOS PAVIMENTOS (EXCLUSIVE ANDAIME E LIMPEZA). AF_11/2017 | M2 | 1600.8 | 0.21328 | 341.4158
4.2.1 | CP ADAP. 010 | APICOAMENTO EM CONCRETO/PREPARO DA SUPERFÍCIE | M2 | 91.8 | 2.0488 | 188.0835
4.2.2 | CP ADAP. 004 | LIMPEZA DE SUPERFÍCIE C/ ESCOVA DE AÇO | M2 | 91.8 | 0.40977 | 37.6167
4.2.3 | 99814 | LIMPEZA DE SUPERFÍCIE COM JATO DE ALTA PRESSÃO. AF_04/2019 | M2 | 91.8 | 0.091173 | 8.3697
4.2.4 | CP ADAP. 009 | PINTURA PROTEÇÃO C/INIBIDOR MIGRATÓRIO CORROSÃO, 2 DEMÃOS - M2 | M2 | 91.8 | 0.20488 | 18.8084
4.2.5 | CP ADAP. 007 | APLICAÇÃO DE ADESIVO ESTRUTURAL - KG | KG | 91.8 | 0.20488 | 18.8084
4.2.7 | CP ADAP. 005 | RECUPERAÇÃO CONCRETO COM ARGAMASSA POLIMÉRICA ESP.=25MM | M2 | 91.8 | 4.0977 | 376.167
4.2.9 | CP ADAP. 001 | SELAGEM DE FISSURAS COM INJEÇÃO DE RESINA EPÓXI | KG | 30.14 | 5.1221 | 154.3801
4.2.13 | 103337 | ALVENARIA DE VEDAÇÃO DE BLOCOS VAZADOS DE CONCRETO APARENTE DE 9X19X39 CM (ESPESSURA 9 CM) E ARGAMASSA DE ASSENTAMENTO COM PREPARO MANUAL. AF_12/2021 | M2 | 9 | 0.58553 | 5.2697
4.2.14 | CP ADAP. 014 | FIBRA DE CARBONO PARA REFORCO ESTRUTURAL -VIGAS | M2 | 1.36 | 3.3796 | 4.5962
4.2.15 | 87878 | CHAPISCO APLICADO EM ALVENARIAS E ESTRUTURAS DE CONCRETO INTERNAS (Recomposição das paredes e lajes internas) | M2 | 17.4 | 0.067892 | 1.1813
4.2.16 | C3408 | REBOCO C/ ARGAMASSA DE CIMENTO E AREIA S/ PENEIRAR, TRAÇO 1:3 (Recomposição das paredes e lajes internas) | M2 | 17.4 | 0.61465 | 10.6949
4.3.1 | 97633 | DEMOLIÇÃO DE REVESTIMENTO CERÂMICO, DE FORMA MANUAL, SEM REAPROVEITAMENTO. AF_09/2023 | M2 | 1721.67 | 0.7929 | 1365.114
4.3.2 | 97631 | DEMOLIÇÃO DE ARGAMASSAS, DE FORMA MANUAL, SEM REAPROVEITAMENTO. AF_09/2023 | M2 | 1721.67 | 0.39666 | 682.9097
4.3.4 | 87894 | CHAPISCO APLICADO EM ALVENARIA (SEM PRESENÇA DE VÃOS) E ESTRUTURAS DE CONCRETO DE FACHADA, COM COLHER DE PEDREIRO. ARGAMASSA TRAÇO 1:3 COM PREPARO EM BETONEIRA 400L. AF_10/2022 | M2 | 1721.67 | 0.047636 | 82.0127
4.3.5 | 104237 | EMBOÇO OU MASSA ÚNICA EM ARGAMASSA TRAÇO 1:2:8, PREPARO MECÂNICA COM BETONEIRA 400 L, APLICADA MANUALMENTE EM PANOS DE FACHADA SEM PRESENÇA DE VÃOS, ESPESSURA DE 35 MM, ACESSO POR ANDAIME. AF_08/2022 | M2 | 1721.67 | 0.54499 | 938.2954
4.3.6 | CP ADAP. 027 | REVESTIMENTO CERÂMICO 10x10CM, COR AZUL ESCURO (Fachadas Norte/Sul/Leste/Oeste) | M2 | 1269.65 | 0.59211 | 751.7785
4.3.7 | CP ADAP. 028 | REVESTIMENTO CERÂMICO 10x10CM, COR BRANCA (Fachadas Norte/Sul) | M2 | 168.7 | 0.59211 | 99.8898
4.3.8 | CP ADAP. 029 | REVESTIMENTO CERÂMICO 10x10CM, COR CINZA ESCURO (FACHADAS Norte/Sul/Leste/Oeste) | M2 | 283.3 | 0.59211 | 167.7461
4.3.9 | CP ADAP. 018 | REJUNTAMENTO P/CERÂMICA C/ EPOXI (PAREDE/PISO) | M2 | 1721.67 | 0.23562 | 405.654
4.3.10 | 88485 | FUNDO SELADOR ACRÍLICO, APLICAÇÃO MANUAL EM PAREDE, UMA DEMÃO. AF_04/2023 | M2 | 58.29 | 0.022742 | 1.3256
4.3.11 | 88423 | APLICAÇÃO MANUAL DE PINTURA COM TINTA TEXTURIZADA ACRÍLICA EM PAREDES EXTERNAS DE CASAS, UMA COR. AF_06/2014 | M2 | 58.29 | 0.045074 | 2.6274
4.3.12 | S08637 | Chapim de concreto pré-moldado | m | 190 | 0.15259 | 28.9916
4.4.1 | 99814 | LIMPEZA DE SUPERFÍCIE COM JATO DE ALTA PRESSÃO. AF_04/2019 | M2 | 408 | 0.091173 | 37.1987
4.4.2 | 87630 | CONTRAPISO EM ARGAMASSA TRAÇO 1:4 (CIMENTO E AREIA), PREPARO MECÂNICO COM BETONEIRA 400 L, APLICADO EM ÁREAS SECAS SOBRE LAJE, ADERIDO, ACABAMENTO NÃO REFORÇADO, ESPESSURA 3CM. AF_07/2021 | M2 | 408 | 0.126 | 51.4095
4.5.1 | CP ADAP. 011 | DEMOLIÇÃO DE PISO CIMENTADO SOBRE LASTRO DE CONCRETO | M2 | 229.45 | 1.3317 | 305.5691
4.5.2 | 97631 | DEMOLIÇÃO DE ARGAMASSAS, DE FORMA MANUAL, SEM REAPROVEITAMENTO. AF_09/2023 | M2 | 46.46 | 0.39666 | 18.4286
4.5.3 | 87630 | CONTRAPISO EM ARGAMASSA TRAÇO 1:4 (CIMENTO E AREIA), PREPARO MECÂNICO COM BETONEIRA 400 L, APLICADO EM ÁREAS SECAS SOBRE LAJE, ADERIDO, ACABAMENTO NÃO REFORÇADO, ESPESSURA 3CM. AF_07/2021 | M2 | 229.45 | 0.126 | 28.9115
4.5.5 | 98567 | PROTEÇÃO MECÂNICA DE SUPERFICIE HORIZONTAL COM ARGAMASSA DE CIMENTO E AREIA, TRAÇO 1:3, E=4CM. AF_09/2023 | M2 | 229.45 | 0.73953 | 169.6849
4.5.6 | 98564 | PROTEÇÃO MECÂNICA DE SUPERFÍCIE VERTICAL COM ARGAMASSA DE CIMENTO E AREIA, TRAÇO 1:3, E=2CM. AF_09/2023 | M2 | 46.46 | 0.4174 | 19.3924
4.6.2 | 97626 | DEMOLIÇÃO DE PILARES E VIGAS EM CONCRETO ARMADO, DE FORMA MANUAL, SEM REAPROVEITAMENTO. AF_09/2023 | M3 | 0.25 | 22.6024 | 5.6506
4.6.5 | 103669 | CONCRETAGEM DE PILARES, FCK = 25 MPA, COM USO DE BALDES - LANÇAMENTO, ADENSAMENTO E ACABAMENTO. AF_02/2022 | M3 | 0.25 | 7.5571 | 1.8893
4.6.6 | 103356 | ALVENARIA DE VEDAÇÃO DE BLOCOS CERÂMICOS FURADOS NA HORIZONTAL DE 9X19X29 CM (ESPESSURA 9 CM) E ARGAMASSA DE ASSENTAMENTO COM PREPARO EM BETONEIRA. AF_12/2021 | M2 | 25 | 0.3944 | 9.86
4.6.8 | 103683 | CONCRETAGEM DE VIGAS E LAJES, FCK=25 MPA, PARA QUALQUER TIPO DE LAJE COM BALDES EM EDIFICAÇÃO DE MULTIPAVIMENTOS ATÉ 04 ANDARES - LANÇAMENTO, ADENSAMENTO E ACABAMENTO. AF_02/2022 | M3 | 0.56 | 16.4665 | 9.2213
4.6.9 | 87894 | CHAPISCO APLICADO EM ALVENARIA (SEM PRESENÇA DE VÃOS) E ESTRUTURAS DE CONCRETO DE FACHADA, COM COLHER DE PEDREIRO. ARGAMASSA TRAÇO 1:3 COM PREPARO EM BETONEIRA 400L. AF_10/2022 | M2 | 25 | 0.047636 | 1.1909
4.6.10 | 104237 | EMBOÇO OU MASSA ÚNICA EM ARGAMASSA TRAÇO 1:2:8, PREPARO MECÂNICA COM BETONEIRA 400 L, APLICADA MANUALMENTE EM PANOS DE FACHADA SEM PRESENÇA DE VÃOS, ESPESSURA DE 35 MM, ACESSO POR ANDAIME. AF_08/2022 | M2 | 25 | 0.54499 | 13.6248
4.6.11 | 88415 | APLICAÇÃO MANUAL DE FUNDO SELADOR ACRÍLICO EM PAREDES EXTERNAS DE CASAS. AF_06/2014 | M2 | 168 | 0.014342 | 2.4094
4.6.12 | 88423 | APLICAÇÃO MANUAL DE PINTURA COM TINTA TEXTURIZADA ACRÍLICA EM PAREDES EXTERNAS DE CASAS, UMA COR. AF_06/2014 | M2 | 168 | 0.045074 | 7.5725
4.7.1 | 97649 | REMOÇÃO DE TELHAS DE FIBROCIMENTO, METÁLICA E CERÂMICA, DE FORMA MECANIZADA, COM USO DE GUINDASTE, SEM REAPROVEITAMENTO. AF_09/2023 | M2 | 459 | 0.12518 | 57.4595
4.7.2 | CP ADAP. 064 | TELHAMENTO COM TELHA TERMO ACÚSTICA EM ALUMÍNIO ONDULADA COM 30MM DE PREENCHIMENTO / POLIURETANO RÍGIDO | M2 | 459 | 0.063514 | 29.1529
4.7.3 | CP ADAP. 054 | RUFO EM CHAPA DE AÇO GALVANIZADO NÚMERO 24, CORTE DE 50 CM, INCLUSO TRANSPORTE VERTICAL | M | 34 | 0.21205 | 7.2099
4.7.4 | CP ADAP. 055 | CUMEEIRA EM CHAPA DE AÇO GALVANIZADO NÚMERO 24, CORTE DE 100 CM, INCLUSO TRANSPORTE VERTICAL | M | 30 | 0.21205 | 6.3616
4.7.5 | CP ADAP. 038 | REMOÇÃO, ARMAZENAMENTO E REEINSTALAÇÃO DE SPDA COM EMISSÃO DE LAUDO | UN | 2 | 0.089739 | 0.17948
5.3 | 96527 | ESCAVAÇÃO MANUAL DE VALA PARA VIGA BALDRAME (INCLUINDO ESCAVAÇÃO PARA COLOCAÇÃO DE FÔRMAS). AF_06/2017 | M3 | 9.9 | 4.239 | 41.9666
5.4 | CP-95467-90315369 | EMBASAMENTO C/PEDRA ARGAMASSADA UTILIZANDO ARG.CIM/AREIA 1:6 (M3) | M3 | 9.9 | 6.1465 | 60.8505
5.5 | 93358 | ESCAVAÇÃO MANUAL DE VALA COM PROFUNDIDADE MENOR OU IGUAL A 1,30 M. AF_02/2021 | M3 | 9.07 | 4.0526 | 36.7571
5.10 | 103669 | CONCRETAGEM DE PILARES, FCK = 25 MPA, COM USO DE BALDES - LANÇAMENTO, ADENSAMENTO E ACABAMENTO. AF_02/2022 | M3 | 3.38 | 7.5571 | 25.5432
5.11 | 96556 | CONCRETAGEM DE SAPATAS, FCK 30 MPA, COM USO DE JERICA ? LANÇAMENTO, ADENSAMENTO E ACABAMENTO. AF_06/2017 | M3 | 3.89 | 5.6894 | 22.1318
5.12 | 93205 | CINTA DE AMARRAÇÃO DE ALVENARIA MOLDADA IN LOCO COM UTILIZAÇÃO DE BLOCOS CANALETA. AF_03/2016 | M | 220 | 0.15998 | 35.1957
5.13 | 89470 | ALVENARIA DE BLOCOS DE CONCRETO ESTRUTURAL 14X19X39 CM (ESPESSURA 14 CM), FBK = 4,5 MPA, UTILIZANDO COLHER DE PEDREIRO. AF_10/2022 | M2 | 242 | 0.63514 | 153.704
5.14 | S08637 | Chapim de concreto pré-moldado | m | 110 | 0.15259 | 16.7846
5.15 | CP ADAP. 024 | REMOÇÃO / RECOMPOSIÇÃO DE CERCA ELÉTRICA | M | 110 | 0.94759 | 104.2347
6.1 | 97633 | DEMOLIÇÃO DE REVESTIMENTO CERÂMICO, DE FORMA MANUAL, SEM REAPROVEITAMENTO. AF_09/2023 | M2 | 416.73 | 0.7929 | 330.4257
6.2 | CP ADAP. 025 | REMOÇÃO DE DIVISÓRIA DE GRANITO | M2 | 106.02 | 0.71709 | 76.0263
6.3 | CP ADAP. 011 | DEMOLIÇÃO DE PISO CIMENTADO SOBRE LASTRO DE CONCRETO | M2 | 123.31 | 1.3317 | 164.2176
6.4 | 87630 | CONTRAPISO EM ARGAMASSA TRAÇO 1:4 (CIMENTO E AREIA), PREPARO MECÂNICO COM BETONEIRA 400 L, APLICADO EM ÁREAS SECAS SOBRE LAJE, ADERIDO, ACABAMENTO NÃO REFORÇADO, ESPESSURA 3CM. AF_07/2021 | M2 | 123.31 | 0.126 | 15.5375
6.6 | 98565 | PROTEÇÃO MECÂNICA DE SUPERFICIE HORIZONTAL COM ARGAMASSA DE CIMENTO E AREIA, TRAÇO 1:3, E=3CM. AF_09/2023 | M2 | 123.31 | 0.57731 | 71.1883
6.7 | 98564 | PROTEÇÃO MECÂNICA DE SUPERFÍCIE VERTICAL COM ARGAMASSA DE CIMENTO E AREIA, TRAÇO 1:3, E=2CM. AF_09/2023 | M2 | 55.18 | 0.4174 | 23.0321
6.8 | 87263 | REVESTIMENTO CERÂMICO PARA PISO COM PLACAS TIPO PORCELANATO DE DIMENSÕES 60X60 CM APLICADA EM AMBIENTES DE ÁREA MAIOR QUE 10 M². AF_02/2023_PE | M2 | 416.73 | 0.17149 | 71.4642
6.9 | 99806 | LIMPEZA DE REVESTIMENTO CERÂMICO EM PAREDE COM PANO ÚMIDO AF_04/2019 | M2 | 416.73 | 0.040977 | 17.0763
6.10 | 97640 | REMOÇÃO DE FORROS DE DRYWALL, PVC E FIBROMINERAL, DE FORMA MANUAL, SEM REAPROVEITAMENTO. AF_09/2023 | M2 | 123.31 | 0.06628 | 8.173
6.12 | 100878 | VASO SANITÁRIO SIFONADO COM CAIXA ACOPLADA, LOUÇA BRANCA - PADRÃO ALTO - FORNECIMENTO E INSTALAÇÃO. AF_01/2020 | UN | 33 | 0.62111 | 20.4965
6.13 | 100849 | ASSENTO SANITÁRIO CONVENCIONAL - FORNECIMENTO E INSTALACAO. AF_01/2020 | UN | 33 | 0.049582 | 1.6362
6.14 | 86887 | ENGATE FLEXÍVEL EM INOX, 1/2 X 40CM - FORNECIMENTO E INSTALAÇÃO. AF_01/2020 | UN | 33 | 0.049275 | 1.6261
6.15 | 86938 | CUBA DE EMBUTIR OVAL EM LOUÇA BRANCA, 35 X 50CM OU EQUIVALENTE, INCLUSO VÁLVULA E SIFÃO TIPO GARRAFA EM METAL CROMADO - FORNECIMENTO E INSTALAÇÃO. AF_01/2020 | UN | 30 | 0.41745 | 12.5235
6.16 | 100853 | TORNEIRA CROMADA DE MESA PARA LAVATORIO, TIPO MONOCOMANDO. AF_01/2020 | UN | 30 | 0.14946 | 4.4839
6.17 | 86887 | ENGATE FLEXÍVEL EM INOX, 1/2 X 40CM - FORNECIMENTO E INSTALAÇÃO. AF_01/2020 | UN | 30 | 0.049275 | 1.4782
6.18 | 100858 | MICTÓRIO SIFONADO LOUÇA BRANCA - PADRÃO MÉDIO - FORNECIMENTO E INSTALAÇÃO. AF_01/2020 | UN | 11 | 0.32566 | 3.5823
6.19 | CP ADAP. 059 | Divisória em granito branco Itaúnas, polido dos 2 lados | M2 | 106.02 | 0.16493 | 17.4861
6.20 | CP ADAP. 060 | Bancada em granito branco Itaúnas | M2 | 20.66 | 0.16493 | 3.4075
6.21 | 91338 | PORTA DE ALUMÍNIO DE ABRIR COM LAMBRI, COM GUARNIÇÃO, FIXAÇÃO COM PARAFUSOS - FORNECIMENTO E INSTALAÇÃO. AF_12/2019 | M2 | 29.92 | 0.18224 | 5.4527
6.24 | C2216 | REVESTIMENTO C/LAMINADO MELAMÍNICO COLADO | M2 | 45.45 | 0.1844 | 8.3808
6.25 | S09465 | Luminária tipo plafon (sobrepor), quadrada, 24x24cm, em aluminio pintado na cor branca, c/difusor em vidro, Aladin ou similar | un | 47 | 0.51221 | 24.0739
6.27 | S09718 | Espelho de cristal 4mm com moldura de alumínio | m2 | 29.8 | 0.30733 | 9.1583
6.28 | CP ADAP. 063 | Grelha p/ralo em inox, fornecimento e instalação | UN | 17 | 0.15366 | 2.6123
7.4 | 00009537 | LIMPEZA FINAL DA OBRA | M2 | 2211 | 0.14342 | 317.099
[5 empty] | TOTAL: | 10069.0511
[ Mão de Obra | I06111S | Servente de obras (horista) | h
3.3.10 | S08637 | Chapim de concreto pré-moldado | m | 142 | 1.36 | 193.12
3.6.5 | S09541 | Fornecimento e instalação de exaustor eólico ref. LM-60 master turbo, da luftmaxi ou similar | un | 18 | 1 | 18
4.2.17 | S02291 | Pintura para interiores, sobre paredes ou tetos, com lixamento, aplicação de 01 demão de líquido selador, 02 demãos de massa corrida e 02 demãos de tinta pva latex convencional para interiores (Recomposição das paredes e lajes internas) | m2 | 17.4 | 0.55 | 9.57
[5 empty] | TOTAL: | 220.69
[ Mão de Obra | I2543 | SERVENTE | H
2.5 | CP ADAP. 002 | INSTALAÇÕES PROVISÓRIAS DE ÁGUA | UN | 1 | 1.25 | 1.25
4.2.16 | C3408 | REBOCO C/ ARGAMASSA DE CIMENTO E AREIA S/ PENEIRAR, TRAÇO 1:3 (Recomposição das paredes e lajes internas) | M2 | 17.4 | 0.25 | 4.35
[5 empty] | TOTAL: | 5.6
[ Serviço ] | 00044535 | SERVICO DE BOMBEAMENTO DE CONCRETO COM CONSUMO MINIMO DE 40 M3, (DISPONIBILIZACAO DE BOMBA), SEM O LANCAMENTO | M3
3.3.10 | S08637 | Chapim de concreto pré-moldado | m | 142 | 0.01 | 1.42
3.5.5 | S08637 | Chapim de concreto pré-moldado | m | 71 | 0.01 | 0.71
4.3.12 | S08637 | Chapim de concreto pré-moldado | m | 190 | 0.01 | 1.9
5.14 | S08637 | Chapim de concreto pré-moldado | m | 110 | 0.01 | 1.1
[5 empty] | TOTAL: | 5.13
[ Material ] | 00044945 | SIFAO / TUBO SINFONADO EXTENSIVEL/SANFONADO, UNIVERSAL/ SIMPLES, ENTRE *50 A 70* CM, DE PLASTICO BRANCO | UN
2.3 | 93210 | EXECUÇÃO DE REFEITÓRIO EM CANTEIRO DE OBRA EM CHAPA DE MADEIRA COMPENSADA, NÃO INCLUSO MOBILIÁRIO E EQUIPAMENTOS. AF_02/2016 | M2 | 14 | 0.0536 | 0.7504
[5 empty] | TOTAL: | 0.7504
[ Material ] | 00006136 | SIFAO EM METAL CROMADO PARA PIA OU LAVATORIO, 1 X 1.1/2" | UN
6.15 | 86938 | CUBA DE EMBUTIR OVAL EM LOUÇA BRANCA, 35 X 50CM OU EQUIVALENTE, INCLUSO VÁLVULA E SIFÃO TIPO GARRAFA EM METAL CROMADO - FORNECIMENTO E INSTALAÇÃO. AF_01/2020 | UN | 30 | 1 | 30
[5 empty] | TOTAL: | 30
[ Material ] | 00020083 | SOLUCAO PREPARADORA / LIMPADORA PARA PVC, FRASCO COM 1000 CM3 | UN
2.3 | 93210 | EXECUÇÃO DE REFEITÓRIO EM CANTEIRO DE OBRA EM CHAPA DE MADEIRA COMPENSADA, NÃO INCLUSO MOBILIÁRIO E EQUIPAMENTOS. AF_02/2016 | M2 | 14 | 0.0022618 | 0.031666
[5 empty] | TOTAL: | 0.031666
[ Material ] | 00012295 | SOQUETE DE BAQUELITE BASE E27, PARA LAMPADAS | UN
2.2 | 93208 | EXECUÇÃO DE ALMOXARIFADO EM CANTEIRO DE OBRA EM CHAPA DE MADEIRA COMPENSADA, INCLUSO PRATELEIRAS. AF_02/2016 | M2 | 30 | 0.0252 | 0.756
[5 empty] | TOTAL: | 0.756
[ Material ] | 00038099 | SUPORTE DE FIXACAO PARA ESPELHO / PLACA 4" X 2", PARA 3 MODULOS, PARA INSTALACAO DE TOMADAS E INTERRUPTORES (SOMENTE SUPORTE) | UN
2.2 | 93208 | EXECUÇÃO DE ALMOXARIFADO EM CANTEIRO DE OBRA EM CHAPA DE MADEIRA COMPENSADA, INCLUSO PRATELEIRAS. AF_02/2016 | M2 | 30 | 0.0754 | 2.262
2.3 | 93210 | EXECUÇÃO DE REFEITÓRIO EM CANTEIRO DE OBRA EM CHAPA DE MADEIRA COMPENSADA, NÃO INCLUSO MOBILIÁRIO E EQUIPAMENTOS. AF_02/2016 | M2 | 14 | 0.1878 | 2.6292
[5 empty] | TOTAL: | 4.8912
[ Material ] | 00037591 | SUPORTE MAO-FRANCESA EM ACO, ABAS IGUAIS 40 CM, CAPACIDADE MINIMA 70 KG, BRANCO | UN
2.3 | 93210 | EXECUÇÃO DE REFEITÓRIO EM CANTEIRO DE OBRA EM CHAPA DE MADEIRA COMPENSADA, NÃO INCLUSO MOBILIÁRIO E EQUIPAMENTOS. AF_02/2016 | M2 | 14 | 0.0536 | 0.7504
[5 empty] | TOTAL: | 0.7504
[ Material ] | 00006194 | TABUA *2,5 X 15 CM EM PINUS, MISTA OU EQUIVALENTE DA REGIAO - BRUTA | M
2.2 | 93208 | EXECUÇÃO DE ALMOXARIFADO EM CANTEIRO DE OBRA EM CHAPA DE MADEIRA COMPENSADA, INCLUSO PRATELEIRAS. AF_02/2016 | M2 | 30 | 1.5472 | 46.4156
2.3 | 93210 | EXECUÇÃO DE REFEITÓRIO EM CANTEIRO DE OBRA EM CHAPA DE MADEIRA COMPENSADA, NÃO INCLUSO MOBILIÁRIO E EQUIPAMENTOS. AF_02/2016 | M2 | 14 | 0.59122 | 8.2771
[5 empty] | TOTAL: | 54.6928
[ Material ] | 00003992 | TABUA APARELHADA *2,5 X 30* CM, EM MACARANDUBA/MASSARANDUBA, ANGELIM OU EQUIVALENTE DA REGIAO | M
2.2 | 93208 | EXECUÇÃO DE ALMOXARIFADO EM CANTEIRO DE OBRA EM CHAPA DE MADEIRA COMPENSADA, INCLUSO PRATELEIRAS. AF_02/2016 | M2 | 30 | 1.7977 | 53.9299
2.3 | 93210 | EXECUÇÃO DE REFEITÓRIO EM CANTEIRO DE OBRA EM CHAPA DE MADEIRA COMPENSADA, NÃO INCLUSO MOBILIÁRIO E EQUIPAMENTOS. AF_02/2016 | M2 | 14 | 0.69054 | 9.6676
[5 empty] | TOTAL: | 63.5975
[ Material ] | 00006193 | TABUA NAO APARELHADA *2,5 X 20* CM, EM MACARANDUBA/MASSARANDUBA, ANGELIM OU EQUIVALENTE DA REGIAO - BRUTA | M
2.2 | 93208 | EXECUÇÃO DE ALMOXARIFADO EM CANTEIRO DE OBRA EM CHAPA DE MADEIRA COMPENSADA, INCLUSO PRATELEIRAS. AF_02/2016 | M2 | 30 | 3.917 | 117.51
2.3 | 93210 | EXECUÇÃO DE REFEITÓRIO EM CANTEIRO DE OBRA EM CHAPA DE MADEIRA COMPENSADA, NÃO INCLUSO MOBILIÁRIO E EQUIPAMENTOS. AF_02/2016 | M2 | 14 | 0.011835 | 0.16569
3.3.10 | S08637 | Chapim de concreto pré-moldado | m | 142 | 0.1071 | 15.2082
3.5.5 | S08637 | Chapim de concreto pré-moldado | m | 71 | 0.1071 | 7.6041
4.3.12 | S08637 | Chapim de concreto pré-moldado | m | 190 | 0.1071 | 20.349
4.6.7 | 92455 | MONTAGEM E DESMONTAGEM DE FÔRMA DE VIGA, ESCORAMENTO COM GARFO DE MADEIRA, PÉ-DIREITO SIMPLES, EM CHAPA DE MADEIRA RESINADA, 4 UTILIZAÇÕES. AF_09/2020 | M2 | 12 | 0.328 | 3.936
5.14 | S08637 | Chapim de concreto pré-moldado | m | 110 | 0.1071 | 11.781
[5 empty] | TOTAL: | 176.554
[ Material ] | I06189S | Tabua nao aparelhada *2,5 x 30* cm, em macaranduba/massaranduba, angelim ou equivalente da regiao - bruta | m
3.3.10 | S08637 | Chapim de concreto pré-moldado | m | 142 | 2.936 | 416.912
[5 empty] | TOTAL: | 416.912
[ Material ] | I1920 | TALA DE AJUSTE | UN
3.6.3 | C4827 | TELHA DE ALUMÍNIO ONDULADA, ESP.=0,7MM (Fechamento Lateral) | M2 | 360.72 | 3 | 1082.16
[5 empty] | TOTAL: | 1082.16
[ Encargos | I04728 | Talhadeira chata 10" | un
3.3.10 | S08637 | Chapim de concreto pré-moldado | m | 142 | 0.000408 | 0.057936
3.6.5 | S09541 | Fornecimento e instalação de exaustor eólico ref. LM-60 master turbo, da luftmaxi ou similar | un | 18 | 0.0003 | 0.0054
4.2.17 | S02291 | Pintura para interiores, sobre paredes ou tetos, com lixamento, aplicação de 01 demão de líquido selador, 02 demãos de massa corrida e 02 demãos de tinta pva latex convencional para interiores (Recomposição das paredes e lajes internas) | m2 | 17.4 | 0.000165 | 0.002871
[5 empty] | TOTAL: | 0.066207
[ | 00037736 | TANQUE DE ACO CARBONO NAO REVESTIDO, PARA TRANSPORTE DE AGUA COM CAPACIDADE DE 10 M3, COM BOMBA CENTRIFUGA POR TOMADA DE FORCA, VAZAO MAXIMA *75* M3/H (INCLUI MONTAGEM, NAO INCLUI CAMINHAO) | UN
2.2 | 93208 | EXECUÇÃO DE ALMOXARIFADO EM CANTEIRO DE OBRA EM CHAPA DE MADEIRA COMPENSADA, INCLUSO PRATELEIRAS. AF_02/2016 | M2 | 30 | 5.5199e-09 | 1.656e-07
2.3 | 93210 | EXECUÇÃO DE REFEITÓRIO EM CANTEIRO DE OBRA EM CHAPA DE MADEIRA COMPENSADA, NÃO INCLUSO MOBILIÁRIO E EQUIPAMENTOS. AF_02/2016 | M2 | 14 | 8.2386e-09 | 1.1534e-07
[5 empty] | TOTAL: | 2.8094e-07
[ Material ] | 00007139 | TE SOLDAVEL, PVC, 90 GRAUS, 25 MM, PARA AGUA FRIA PREDIAL (NBR 5648) | UN
2.3 | 93210 | EXECUÇÃO DE REFEITÓRIO EM CANTEIRO DE OBRA EM CHAPA DE MADEIRA COMPENSADA, NÃO INCLUSO MOBILIÁRIO E EQUIPAMENTOS. AF_02/2016 | M2 | 14 | 0.047793 | 0.6691
[5 empty] | TOTAL: | 0.6691
[ Material ] | SBC007898 | TECIDO FIBRA DE CARBONO 200 PARA REFORCO ESTRUTURAL (1,0x1,30m) | M2
4.2.14 | CP ADAP. 014 | FIBRA DE CARBONO PARA REFORCO ESTRUTURAL -VIGAS | M2 | 1.36 | 0.95 | 1.292
[5 empty] | TOTAL: | 1.292
[ Mão de Obra | 00040945 | TECNICO DE EDIFICACOES (HORISTA) | H
7.1 | PROJ. 01 | PROJETO EXECUTIVO COMPLETO | UN | 1 | 8.5739 | 8.5739
7.2 | PROJ. 02 | AS BUILT - ATUALIZAÇÃO DO PROJETO EXECUTIVO CONFORME CONSTRUÍDO | UN | 1 | 6.3283 | 6.3283
[5 empty] | TOTAL: | 14.9022
[ Mão de Obra | 00040943 | TECNICO EM SEGURANCA DO TRABALHO (HORISTA) | H
1.3 | 100309 | TÉCNICO EM SEGURANÇA DO TRABALHO COM ENCARGOS COMPLEMENTARES | H | 396 | 1.0207 | 404.1972
[5 empty] | TOTAL: | 404.1972
[ Material ] | 00034550 | TELA DE ACO SOLDADA GALVANIZADA/ZINCADA PARA ALVENARIA, FIO D = *1,20 A 1,70* MM, MALHA 15 X 15 MM, (C X L) *50 X 6* CM | M
3.2.11 | 00034550 | TELA DE ACO SOLDADA GALVANIZADA/ZINCADA PARA ALVENARIA, FIO D = *1,20 A 1,70* MM, MALHA 15 X 15 MM, (C X L) *50 X 6* CM | M | 68.44 | 1 | 68.44
4.2.11 | 00034550 | TELA DE ACO SOLDADA GALVANIZADA/ZINCADA PARA ALVENARIA, FIO D = *1,20 A 1,70* MM, MALHA 15 X 15 MM, (C X L) *50 X 6* CM | M | 18 | 1 | 18
[5 empty] | TOTAL: | 86.44
[ Material ] | 00034557 | TELA DE ACO SOLDADA GALVANIZADA/ZINCADA PARA ALVENARIA, FIO D = *1,20 A 1,70* MM, MALHA 15 X 15 MM, (C X L) *50 X 7,5* CM | M
4.2.13 | 103337 | ALVENARIA DE VEDAÇÃO DE BLOCOS VAZADOS DE CONCRETO APARENTE DE 9X19X39 CM (ESPESSURA 9 CM) E ARGAMASSA DE ASSENTAMENTO COM PREPARO MANUAL. AF_12/2021 | M2 | 9 | 0.42 | 3.78
4.6.6 | 103356 | ALVENARIA DE VEDAÇÃO DE BLOCOS CERÂMICOS FURADOS NA HORIZONTAL DE 9X19X29 CM (ESPESSURA 9 CM) E ARGAMASSA DE ASSENTAMENTO COM PREPARO EM BETONEIRA. AF_12/2021 | M2 | 25 | 0.42 | 10.5
[5 empty] | TOTAL: | 14.28
[ Material ] | 00037411 | TELA DE ACO SOLDADA GALVANIZADA/ZINCADA PARA ALVENARIA, FIO D = *1,24 MM, MALHA 25 X 25 MM | M2
3.3.5 | 104237 | EMBOÇO OU MASSA ÚNICA EM ARGAMASSA TRAÇO 1:2:8, PREPARO MECÂNICA COM BETONEIRA 400 L, APLICADA MANUALMENTE EM PANOS DE FACHADA SEM PRESENÇA DE VÃOS, ESPESSURA DE 35 MM, ACESSO POR ANDAIME. AF_08/2022 | M2 | 44.77 | 0.1581 | 7.0781
4.3.5 | 104237 | EMBOÇO OU MASSA ÚNICA EM ARGAMASSA TRAÇO 1:2:8, PREPARO MECÂNICA COM BETONEIRA 400 L, APLICADA MANUALMENTE EM PANOS DE FACHADA SEM PRESENÇA DE VÃOS, ESPESSURA DE 35 MM, ACESSO POR ANDAIME. AF_08/2022 | M2 | 1721.67 | 0.1581 | 272.196
4.6.10 | 104237 | EMBOÇO OU MASSA ÚNICA EM ARGAMASSA TRAÇO 1:2:8, PREPARO MECÂNICA COM BETONEIRA 400 L, APLICADA MANUALMENTE EM PANOS DE FACHADA SEM PRESENÇA DE VÃOS, ESPESSURA DE 35 MM, ACESSO POR ANDAIME. AF_08/2022 | M2 | 25 | 0.1581 | 3.9525
[5 empty] | TOTAL: | 283.2267
[ Material ] | 00010931 | TELA DE ARAME GALVANIZADA, HEXAGONAL, FIO 0,56 MM (24 BWG), MALHA 1/2", H = 1 M | M2
4.5.6 | 98564 | PROTEÇÃO MECÂNICA DE SUPERFÍCIE VERTICAL COM ARGAMASSA DE CIMENTO E AREIA, TRAÇO 1:3, E=2CM. AF_09/2023 | M2 | 46.46 | 1.05 | 48.783
6.7 | 98564 | PROTEÇÃO MECÂNICA DE SUPERFÍCIE VERTICAL COM ARGAMASSA DE CIMENTO E AREIA, TRAÇO 1:3, E=2CM. AF_09/2023 | M2 | 55.18 | 1.05 | 57.939
[5 empty] | TOTAL: | 106.722
[ Material ] | 00007170 | TELA FACHADEIRA EM POLIETILENO, ROLO DE 3 X 100 M (L X C), COR BRANCA, SEM LOGOMARCA - PARA PROTECAO DE OBRAS | M2
3.1.3 | 97062 | COLOCAÇÃO DE TELA EM ANDAIME FACHADEIRO. AF_11/2017 | M2 | 889 | 1.199 | 1065.911
4.1.3 | 97062 | COLOCAÇÃO DE TELA EM ANDAIME FACHADEIRO. AF_11/2017 | M2 | 1600.8 | 1.199 | 1919.3592
[5 empty] | TOTAL: | 2985.2702
[ Material ] | 00037525 | TELA PLASTICA TECIDA LISTRADA BRANCA E LARANJA, TIPO GUARDA CORPO, EM POLIETILENO MONOFILADO, ROLO 1,20 X 50 M (L X C) | M
2.3 | 93210 | EXECUÇÃO DE REFEITÓRIO EM CANTEIRO DE OBRA EM CHAPA DE MADEIRA COMPENSADA, NÃO INCLUSO MOBILIÁRIO E EQUIPAMENTOS. AF_02/2016 | M2 | 14 | 1.2782 | 17.8948
[5 empty] | TOTAL: | 17.8948
[ Material ] | I9141 | TELHA ALUMINIO ONDULADA, ALTURA = *18* MM, E = 0,7 MM | M2
3.6.3 | C4827 | TELHA DE ALUMÍNIO ONDULADA, ESP.=0,7MM (Fechamento Lateral) | M2 | 360.72 | 1.1 | 396.792
[5 empty] | TOTAL: | 396.792
[ Material ] | 00007194 | TELHA DE FIBROCIMENTO ONDULADA E = 6 MM, DE 2,44 X 1,10 M (SEM AMIANTO) | M2
2.2 | 93208 | EXECUÇÃO DE ALMOXARIFADO EM CANTEIRO DE OBRA EM CHAPA DE MADEIRA COMPENSADA, INCLUSO PRATELEIRAS. AF_02/2016 | M2 | 30 | 1.9535 | 58.6061
2.3 | 93210 | EXECUÇÃO DE REFEITÓRIO EM CANTEIRO DE OBRA EM CHAPA DE MADEIRA COMPENSADA, NÃO INCLUSO MOBILIÁRIO E EQUIPAMENTOS. AF_02/2016 | M2 | 14 | 1.969 | 27.5661
[5 empty] | TOTAL: | 86.1722
[ Mão de Obra | 00012869 | TELHADOR / TELHADISTA (HORISTA) | H
2.2 | 93208 | EXECUÇÃO DE ALMOXARIFADO EM CANTEIRO DE OBRA EM CHAPA DE MADEIRA COMPENSADA, INCLUSO PRATELEIRAS. AF_02/2016 | M2 | 30 | 0.18672 | 5.6015
2.3 | 93210 | EXECUÇÃO DE REFEITÓRIO EM CANTEIRO DE OBRA EM CHAPA DE MADEIRA COMPENSADA, NÃO INCLUSO MOBILIÁRIO E EQUIPAMENTOS. AF_02/2016 | M2 | 14 | 0.18819 | 2.6347
3.6.1 | 97647 | REMOÇÃO DE TELHAS DE FIBROCIMENTO METÁLICA E CERÂMICA, DE FORMA MANUAL, SEM REAPROVEITAMENTO. AF_09/2023 | M2 | 1217 | 0.041342 | 50.313
3.6.2 | CP ADAP. 064 | TELHAMENTO COM TELHA TERMO ACÚSTICA EM ALUMÍNIO ONDULADA COM 30MM DE PREENCHIMENTO / POLIURETANO RÍGIDO | M2 | 856.28 | 0.056744 | 48.5885
3.6.4 | CP ADAP. 054 | RUFO EM CHAPA DE AÇO GALVANIZADO NÚMERO 24, CORTE DE 50 CM, INCLUSO TRANSPORTE VERTICAL | M | 57 | 0.11349 | 6.4688
4.7.1 | 97649 | REMOÇÃO DE TELHAS DE FIBROCIMENTO, METÁLICA E CERÂMICA, DE FORMA MECANIZADA, COM USO DE GUINDASTE, SEM REAPROVEITAMENTO. AF_09/2023 | M2 | 459 | 0.043774 | 20.0921
4.7.2 | CP ADAP. 064 | TELHAMENTO COM TELHA TERMO ACÚSTICA EM ALUMÍNIO ONDULADA COM 30MM DE PREENCHIMENTO / POLIURETANO RÍGIDO | M2 | 459 | 0.056744 | 26.0453
4.7.3 | CP ADAP. 054 | RUFO EM CHAPA DE AÇO GALVANIZADO NÚMERO 24, CORTE DE 50 CM, INCLUSO TRANSPORTE VERTICAL | M | 34 | 0.11349 | 3.8586
4.7.4 | CP ADAP. 055 | CUMEEIRA EM CHAPA DE AÇO GALVANIZADO NÚMERO 24, CORTE DE 100 CM, INCLUSO TRANSPORTE VERTICAL | M | 30 | 0.11349 | 3.4046
[5 empty] | TOTAL: | 167.0071
[ Material ] | COT0005 | TELHAMENTO COM TELHA TERMO ACÚSTICA EM ALUMÍNIO ONDULADA COM 30MM DE PREENCHIMENTO / POLIURETANO RÍGIDO | M2
3.6.2 | CP ADAP. 064 | TELHAMENTO COM TELHA TERMO ACÚSTICA EM ALUMÍNIO ONDULADA COM 30MM DE PREENCHIMENTO / POLIURETANO RÍGIDO | M2 | 856.28 | 1.146 | 981.2969
4.7.2 | CP ADAP. 064 | TELHAMENTO COM TELHA TERMO ACÚSTICA EM ALUMÍNIO ONDULADA COM 30MM DE PREENCHIMENTO / POLIURETANO RÍGIDO | M2 | 459 | 1.146 | 526.014
[5 empty] | TOTAL: | 1507.3109
[ Material ] | 00001574 | TERMINAL A COMPRESSAO EM COBRE ESTANHADO PARA CABO 10 MM2, 1 FURO E 1 COMPRESSAO, PARA PARAFUSO DE FIXACAO M6 | UN
2.2 | 93208 | EXECUÇÃO DE ALMOXARIFADO EM CANTEIRO DE OBRA EM CHAPA DE MADEIRA COMPENSADA, INCLUSO PRATELEIRAS. AF_02/2016 | M2 | 30 | 0.05 | 1.5
2.3 | 93210 | EXECUÇÃO DE REFEITÓRIO EM CANTEIRO DE OBRA EM CHAPA DE MADEIRA COMPENSADA, NÃO INCLUSO MOBILIÁRIO E EQUIPAMENTOS. AF_02/2016 | M2 | 14 | 0.1074 | 1.5036
[5 empty] | TOTAL: | 3.0036
[ Material ] | 00001575 | TERMINAL A COMPRESSAO EM COBRE ESTANHADO PARA CABO 16 MM2, 1 FURO E 1 COMPRESSAO, PARA PARAFUSO DE FIXACAO M6 | UN
2.4 | 101493 | ENTRADA DE ENERGIA ELÉTRICA, AÉREA, MONOFÁSICA, COM CAIXA DE EMBUTIR, CABO DE 10 MM2 E DISJUNTOR DIN 50A (NÃO INCLUSO O POSTE DE CONCRETO). AF_07/2020_PS | UN | 1 | 1 | 1
[5 empty] | TOTAL: | 1
[ Material ] | 00007356 | TINTA LATEX ACRILICA PREMIUM, COR BRANCO FOSCO | L
2.2 | 93208 | EXECUÇÃO DE ALMOXARIFADO EM CANTEIRO DE OBRA EM CHAPA DE MADEIRA COMPENSADA, INCLUSO PRATELEIRAS. AF_02/2016 | M2 | 30 | 0.85589 | 25.6768
2.3 | 93210 | EXECUÇÃO DE REFEITÓRIO EM CANTEIRO DE OBRA EM CHAPA DE MADEIRA COMPENSADA, NÃO INCLUSO MOBILIÁRIO E EQUIPAMENTOS. AF_02/2016 | M2 | 14 | 0.3266 | 4.5723
[5 empty] | TOTAL: | 30.2491
[ Material ] | I02232 | Tinta pva látex para interior coralmur ou similar | l
4.2.17 | S02291 | Pintura para interiores, sobre paredes ou tetos, com lixamento, aplicação de 01 demão de líquido selador, 02 demãos de massa corrida e 02 demãos de tinta pva latex convencional para interiores (Recomposição das paredes e lajes internas) | m2 | 17.4 | 0.18 | 3.132
[5 empty] | TOTAL: | 3.132
[ Material ] | 00038101 | TOMADA 2P+T 10A, 250V (APENAS MODULO) | UN
2.2 | 93208 | EXECUÇÃO DE ALMOXARIFADO EM CANTEIRO DE OBRA EM CHAPA DE MADEIRA COMPENSADA, INCLUSO PRATELEIRAS. AF_02/2016 | M2 | 30 | 0.1004 | 3.012
2.3 | 93210 | EXECUÇÃO DE REFEITÓRIO EM CANTEIRO DE OBRA EM CHAPA DE MADEIRA COMPENSADA, NÃO INCLUSO MOBILIÁRIO E EQUIPAMENTOS. AF_02/2016 | M2 | 14 | 0.322 | 4.508
[5 empty] | TOTAL: | 7.52
[ Material ] | 00044045 | TORNEIRA DE MESA PARA LAVATORIO, METALICA CROMADA, COM MISTURADOR MONOCOMANDO, BICA BAIXA (REF 2875) | UN
6.16 | 100853 | TORNEIRA CROMADA DE MESA PARA LAVATORIO, TIPO MONOCOMANDO. AF_01/2020 | UN | 30 | 1 | 30
[5 empty] | TOTAL: | 30
[ Material ] | 00013415 | TORNEIRA DE MESA/BANCADA, PARA LAVATORIO, FIXA, METALICA CROMADA, PADRAO POPULAR, 1/2" OU 3/4" (REF 1193) | UN
2.3 | 93210 | EXECUÇÃO DE REFEITÓRIO EM CANTEIRO DE OBRA EM CHAPA DE MADEIRA COMPENSADA, NÃO INCLUSO MOBILIÁRIO E EQUIPAMENTOS. AF_02/2016 | M2 | 14 | 0.0268 | 0.3752
[5 empty] | TOTAL: | 0.3752
[ Material ] | 00013416 | TORNEIRA METALICA CROMADA, RETA, DE PAREDE, PARA COZINHA, SEM BICO, SEM AREJADOR, PADRAO POPULAR, 1/2" OU 3/4" (REF 1158) | UN
2.3 | 93210 | EXECUÇÃO DE REFEITÓRIO EM CANTEIRO DE OBRA EM CHAPA DE MADEIRA COMPENSADA, NÃO INCLUSO MOBILIÁRIO E EQUIPAMENTOS. AF_02/2016 | M2 | 14 | 0.0268 | 0.3752
[5 empty] | TOTAL: | 0.3752
[ Encargos | 00037371 | TRANSPORTE - HORISTA (COLETADO CAIXA - ENCARGOS COMPLEMENTARES) | H
2.1 | 103689 | FORNECIMENTO E INSTALAÇÃO DE PLACA DE OBRA COM CHAPA GALVANIZADA E ESTRUTURA DE MADEIRA. AF_03/2022_PS | M2 | 2.88 | 1.718 | 4.9477
2.2 | 93208 | EXECUÇÃO DE ALMOXARIFADO EM CANTEIRO DE OBRA EM CHAPA DE MADEIRA COMPENSADA, INCLUSO PRATELEIRAS. AF_02/2016 | M2 | 30 | 8.1485 | 244.4559
2.3 | 93210 | EXECUÇÃO DE REFEITÓRIO EM CANTEIRO DE OBRA EM CHAPA DE MADEIRA COMPENSADA, NÃO INCLUSO MOBILIÁRIO E EQUIPAMENTOS. AF_02/2016 | M2 | 14 | 6.953 | 97.342
2.4 | 101493 | ENTRADA DE ENERGIA ELÉTRICA, AÉREA, MONOFÁSICA, COM CAIXA DE EMBUTIR, CABO DE 10 MM2 E DISJUNTOR DIN 50A (NÃO INCLUSO O POSTE DE CONCRETO). AF_07/2020_PS | UN | 1 | 16.0325 | 16.0325
2.5 | CP ADAP. 002 | INSTALAÇÕES PROVISÓRIAS DE ÁGUA | UN | 1 | 24.12 | 24.12
3.1.2 | 97063 | MONTAGEM E DESMONTAGEM DE ANDAIME MODULAR FACHADEIRO, COM PISO METÁLICO, PARA EDIFICAÇÕES COM MÚLTIPLOS PAVIMENTOS (EXCLUSIVE ANDAIME E LIMPEZA). AF_11/2017 | M2 | 889 | 0.76279 | 678.124
3.1.3 | 97062 | COLOCAÇÃO DE TELA EM ANDAIME FACHADEIRO. AF_11/2017 | M2 | 889 | 0.13388 | 119.0158
3.1.4 | CP ADAP. 017 | SINALIZAÇÃO COM FITA FIXADA EM CONE PLÁSTICO, INCLUINDO CONE | M | 154.34 | 0.2472 | 38.1528
3.2.1 | CP ADAP. 010 | APICOAMENTO EM CONCRETO/PREPARO DA SUPERFÍCIE | M2 | 95.05 | 2 | 190.1
3.2.2 | CP ADAP. 004 | LIMPEZA DE SUPERFÍCIE C/ ESCOVA DE AÇO | M2 | 95.05 | 0.4 | 38.02
3.2.4 | CP ADAP. 009 | PINTURA PROTEÇÃO C/INIBIDOR MIGRATÓRIO CORROSÃO, 2 DEMÃOS - M2 | M2 | 95.05 | 0.6 | 57.03
3.2.5 | CP ADAP. 007 | APLICAÇÃO DE ADESIVO ESTRUTURAL - KG | KG | 95.05 | 0.6 | 57.03
3.2.6 | 92762. | ARMAÇÃO DE PILAR OU VIGA DE ESTRUTURA CONVENCIONAL DE CONCRETO ARMADO UTILIZANDO AÇO CA-50 DE 10,0 MM - MONTAGEM. AF_06/2022 (KG) | KG | 342.18 | 0.0558 | 19.0936
3.2.7 | CP ADAP. 005 | RECUPERAÇÃO CONCRETO COM ARGAMASSA POLIMÉRICA ESP.=25MM | M2 | 95.05 | 5.5 | 522.775
3.2.8 | 90439 | FURO MECANIZADO EM CONCRETO, COM MARTELO DEMOLIDOR, PARA INSTALAÇÕES HIDRÁULICAS, DIÂMETROS MENORES OU IGUAIS A 40 MM. AF_09/2023 | UN | 257.6 | 0.3763 | 96.9349
3.2.9 | CP ADAP. 001 | SELAGEM DE FISSURAS COM INJEÇÃO DE RESINA EPÓXI | KG | 21.25 | 6 | 127.5
3.2.10 | 97625 | DEMOLIÇÃO DE ALVENARIA PARA QUALQUER TIPO DE BLOCO, DE FORMA MECANIZADA, SEM REAPROVEITAMENTO. AF_09/2023 | M3 | 6.84 | 0.3794 | 2.5951
3.2.12 | 92921 | ARMAÇÃO DE ESTRUTURAS DIVERSAS DE CONCRETO ARMADO, EXCETO VIGAS, PILARES, LAJES E FUNDAÇÕES, UTILIZANDO AÇO CA-50 DE 12,5 MM - MONTAGEM. AF_06/2022 | KG | 131.82 | 0.0596 | 7.8565
3.3.1 | 97633 | DEMOLIÇÃO DE REVESTIMENTO CERÂMICO, DE FORMA MANUAL, SEM REAPROVEITAMENTO. AF_09/2023 | M2 | 44.77 | 1.0041 | 44.9536
3.3.2 | 97631 | DEMOLIÇÃO DE ARGAMASSAS, DE FORMA MANUAL, SEM REAPROVEITAMENTO. AF_09/2023 | M2 | 44.77 | 0.5023 | 22.488
3.3.4 | 87894 | CHAPISCO APLICADO EM ALVENARIA (SEM PRESENÇA DE VÃOS) E ESTRUTURAS DE CONCRETO DE FACHADA, COM COLHER DE PEDREIRO. ARGAMASSA TRAÇO 1:3 COM PREPARO EM BETONEIRA 400L. AF_10/2022 | M2 | 44.77 | 0.20188 | 9.0383
3.3.5 | 104237 | EMBOÇO OU MASSA ÚNICA EM ARGAMASSA TRAÇO 1:2:8, PREPARO MECÂNICA COM BETONEIRA 400 L, APLICADA MANUALMENTE EM PANOS DE FACHADA SEM PRESENÇA DE VÃOS, ESPESSURA DE 35 MM, ACESSO POR ANDAIME. AF_08/2022 | M2 | 44.77 | 1.2409 | 55.5529
3.3.6 | CP ADAP. 031 | APLICAÇÃO DE JUNTA DE DILATAÇÃO ELÁSTICA PARA CONCRETO (FUGENBAND) | M | 234 | 0.834 | 195.156
3.3.7 | CP ADAP. 036 | REVESTIMENTO CERÂMICO 5 X 5, COR AZUL DANÚBIO FOSCO (GALPÃO DMA) | M2 | 42.68 | 1.734 | 74.0071
3.3.8 | CP ADAP. 037 | REVESTIMENTO CERÂMINO 5 X 5 CM, COR PRETO BERLIN (GALPÃO DMA) | M2 | 2.09 | 1.734 | 3.6241
3.3.9 | CP ADAP. 018 | REJUNTAMENTO P/CERÂMICA C/ EPOXI (PAREDE/PISO) | M2 | 852 | 0.46 | 391.92
3.3.10 | S08637 | Chapim de concreto pré-moldado | m | 142 | 0.6335 | 89.957
3.4.1 | 99814 | LIMPEZA DE SUPERFÍCIE COM JATO DE ALTA PRESSÃO. AF_04/2019 | M2 | 161.22 | 0.089 | 14.3486
3.4.2 | CP ADAP. 019 | IMPERMEABILIZAÇÃO DE SUPERFÍCIE C/ CRISTALIZANTE , 2 DEMÃOS | M2 | 161.22 | 1.436 | 231.5119
3.5.1 | 99814 | LIMPEZA DE SUPERFÍCIE COM JATO DE ALTA PRESSÃO. AF_04/2019 | M2 | 262.7 | 0.089 | 23.3803
3.5.2 | S07218 | Remoção de impermeabilização com manta asfaltica | m2 | 262.7 | 0.36 | 94.572
3.5.3 | 87682 | CONTRAPISO EM ARGAMASSA TRAÇO 1:4 (CIMENTO E AREIA), PREPARO MANUAL, APLICADO EM ÁREAS SECAS SOBRE LAJE, NÃO ADERIDO, ACABAMENTO NÃO REFORÇADO, ESPESSURA 4CM. AF_07/2021 | M2 | 142 | 0.95606 | 135.7605
3.5.4 | CP ADAP. 50 | IMPERMEABILIZAÇÃO COM MANTA ASFÁLTICA ALUMINIZADA, E=3MM TIPO II CLASSE B | M2 | 262.7 | 1.14 | 299.478
3.5.5 | S08637 | Chapim de concreto pré-moldado | m | 71 | 0.6335 | 44.9785
3.6.1 | 97647 | REMOÇÃO DE TELHAS DE FIBROCIMENTO METÁLICA E CERÂMICA, DE FORMA MANUAL, SEM REAPROVEITAMENTO. AF_09/2023 | M2 | 1217 | 0.1561 | 189.9737
3.6.2 | CP ADAP. 064 | TELHAMENTO COM TELHA TERMO ACÚSTICA EM ALUMÍNIO ONDULADA COM 30MM DE PREENCHIMENTO / POLIURETANO RÍGIDO | M2 | 856.28 | 0.1201 | 102.8392
3.6.4 | CP ADAP. 054 | RUFO EM CHAPA DE AÇO GALVANIZADO NÚMERO 24, CORTE DE 50 CM, INCLUSO TRANSPORTE VERTICAL | M | 57 | 0.3505 | 19.9785
4.1.2 | 97063 | MONTAGEM E DESMONTAGEM DE ANDAIME MODULAR FACHADEIRO, COM PISO METÁLICO, PARA EDIFICAÇÕES COM MÚLTIPLOS PAVIMENTOS (EXCLUSIVE ANDAIME E LIMPEZA). AF_11/2017 | M2 | 1600.8 | 0.76279 | 1221.0809
4.1.3 | 97062 | COLOCAÇÃO DE TELA EM ANDAIME FACHADEIRO. AF_11/2017 | M2 | 1600.8 | 0.13388 | 214.3087
4.1.4 | CP ADAP. 017 | SINALIZAÇÃO COM FITA FIXADA EM CONE PLÁSTICO, INCLUINDO CONE | M | 124.19 | 0.2472 | 30.6998
4.2.1 | CP ADAP. 010 | APICOAMENTO EM CONCRETO/PREPARO DA SUPERFÍCIE | M2 | 91.8 | 2 | 183.6
4.2.2 | CP ADAP. 004 | LIMPEZA DE SUPERFÍCIE C/ ESCOVA DE AÇO | M2 | 91.8 | 0.4 | 36.72
4.2.3 | 99814 | LIMPEZA DE SUPERFÍCIE COM JATO DE ALTA PRESSÃO. AF_04/2019 | M2 | 91.8 | 0.089 | 8.1702
4.2.4 | CP ADAP. 009 | PINTURA PROTEÇÃO C/INIBIDOR MIGRATÓRIO CORROSÃO, 2 DEMÃOS - M2 | M2 | 91.8 | 0.6 | 55.08
4.2.5 | CP ADAP. 007 | APLICAÇÃO DE ADESIVO ESTRUTURAL - KG | KG | 91.8 | 0.6 | 55.08
4.2.6 | 92762 | ARMAÇÃO DE PILAR OU VIGA DE ESTRUTURA CONVENCIONAL DE CONCRETO ARMADO UTILIZANDO AÇO CA-50 DE 10,0 MM - MONTAGEM. AF_06/2022 | KG | 330.48 | 0.96554 | 319.0917
4.2.7 | CP ADAP. 005 | RECUPERAÇÃO CONCRETO COM ARGAMASSA POLIMÉRICA ESP.=25MM | M2 | 91.8 | 5.5 | 504.9
4.2.8 | 90439 | FURO MECANIZADO EM CONCRETO, COM MARTELO DEMOLIDOR, PARA INSTALAÇÕES HIDRÁULICAS, DIÂMETROS MENORES OU IGUAIS A 40 MM. AF_09/2023 | UN | 365.33 | 0.3763 | 137.4737
4.2.9 | CP ADAP. 001 | SELAGEM DE FISSURAS COM INJEÇÃO DE RESINA EPÓXI | KG | 30.14 | 6 | 180.84
4.2.10 | 97625 | DEMOLIÇÃO DE ALVENARIA PARA QUALQUER TIPO DE BLOCO, DE FORMA MECANIZADA, SEM REAPROVEITAMENTO. AF_09/2023 | M3 | 1.8 | 0.3794 | 0.68292
4.2.12 | 92921 | ARMAÇÃO DE ESTRUTURAS DIVERSAS DE CONCRETO ARMADO, EXCETO VIGAS, PILARES, LAJES E FUNDAÇÕES, UTILIZANDO AÇO CA-50 DE 12,5 MM - MONTAGEM. AF_06/2022 | KG | 34.67 | 0.0596 | 2.0663
4.2.13 | 103337 | ALVENARIA DE VEDAÇÃO DE BLOCOS VAZADOS DE CONCRETO APARENTE DE 9X19X39 CM (ESPESSURA 9 CM) E ARGAMASSA DE ASSENTAMENTO COM PREPARO MANUAL. AF_12/2021 | M2 | 9 | 1.5216 | 13.6941
4.2.14 | CP ADAP. 014 | FIBRA DE CARBONO PARA REFORCO ESTRUTURAL -VIGAS | M2 | 1.36 | 6.031 | 8.2022
4.2.15 | 87878 | CHAPISCO APLICADO EM ALVENARIAS E ESTRUTURAS DE CONCRETO INTERNAS (Recomposição das paredes e lajes internas) | M2 | 17.4 | 0.13437 | 2.3381
4.2.16 | C3408 | REBOCO C/ ARGAMASSA DE CIMENTO E AREIA S/ PENEIRAR, TRAÇO 1:3 (Recomposição das paredes e lajes internas) | M2 | 17.4 | 1.2 | 20.88
4.3.1 | 97633 | DEMOLIÇÃO DE REVESTIMENTO CERÂMICO, DE FORMA MANUAL, SEM REAPROVEITAMENTO. AF_09/2023 | M2 | 1721.67 | 1.0041 | 1728.7288
4.3.2 | 97631 | DEMOLIÇÃO DE ARGAMASSAS, DE FORMA MANUAL, SEM REAPROVEITAMENTO. AF_09/2023 | M2 | 1721.67 | 0.5023 | 864.7948
4.3.4 | 87894 | CHAPISCO APLICADO EM ALVENARIA (SEM PRESENÇA DE VÃOS) E ESTRUTURAS DE CONCRETO DE FACHADA, COM COLHER DE PEDREIRO. ARGAMASSA TRAÇO 1:3 COM PREPARO EM BETONEIRA 400L. AF_10/2022 | M2 | 1721.67 | 0.20188 | 347.5776
4.3.5 | 104237 | EMBOÇO OU MASSA ÚNICA EM ARGAMASSA TRAÇO 1:2:8, PREPARO MECÂNICA COM BETONEIRA 400 L, APLICADA MANUALMENTE EM PANOS DE FACHADA SEM PRESENÇA DE VÃOS, ESPESSURA DE 35 MM, ACESSO POR ANDAIME. AF_08/2022 | M2 | 1721.67 | 1.2409 | 2136.3342
4.3.6 | CP ADAP. 027 | REVESTIMENTO CERÂMICO 10x10CM, COR AZUL ESCURO (Fachadas Norte/Sul/Leste/Oeste) | M2 | 1269.65 | 1.734 | 2201.5731
4.3.7 | CP ADAP. 028 | REVESTIMENTO CERÂMICO 10x10CM, COR BRANCA (Fachadas Norte/Sul) | M2 | 168.7 | 1.734 | 292.5258
4.3.8 | CP ADAP. 029 | REVESTIMENTO CERÂMICO 10x10CM, COR CINZA ESCURO (FACHADAS Norte/Sul/Leste/Oeste) | M2 | 283.3 | 1.734 | 491.2422
4.3.9 | CP ADAP. 018 | REJUNTAMENTO P/CERÂMICA C/ EPOXI (PAREDE/PISO) | M2 | 1721.67 | 0.46 | 791.9682
4.3.10 | 88485 | FUNDO SELADOR ACRÍLICO, APLICAÇÃO MANUAL EM PAREDE, UMA DEMÃO. AF_04/2023 | M2 | 58.29 | 0.0888 | 5.1762
4.3.11 | 88423 | APLICAÇÃO MANUAL DE PINTURA COM TINTA TEXTURIZADA ACRÍLICA EM PAREDES EXTERNAS DE CASAS, UMA COR. AF_06/2014 | M2 | 58.29 | 0.22 | 12.8238
4.3.12 | S08637 | Chapim de concreto pré-moldado | m | 190 | 0.6335 | 120.365
4.3.13 | CP ADAP. 022 | REMOÇÃO DE BRISES DE VIDRO E ESTRUTURA PORTANTE | M2 | 340 | 0.6 | 204
4.3.14 | CP ADAP. 023 | FORNECIMENTO E INSTALAÇÃO DE BRISES EM PVC E MONTANTES EM ALUMÍNIO | M2 | 340 | 0.9 | 306
4.4.1 | 99814 | LIMPEZA DE SUPERFÍCIE COM JATO DE ALTA PRESSÃO. AF_04/2019 | M2 | 408 | 0.089 | 36.312
4.4.2 | 87630 | CONTRAPISO EM ARGAMASSA TRAÇO 1:4 (CIMENTO E AREIA), PREPARO MECÂNICO COM BETONEIRA 400 L, APLICADO EM ÁREAS SECAS SOBRE LAJE, ADERIDO, ACABAMENTO NÃO REFORÇADO, ESPESSURA 3CM. AF_07/2021 | M2 | 408 | 0.57703 | 235.4303
4.4.3 | CP ADAP. 020 | IMPERMEABILIZAÇÃO COM REVESTIMENTO MINERAL MONOCOMPONENTE (ARGAMASSA POLIMÉRICA) | M2 | 408 | 0.572 | 233.376
4.5.1 | CP ADAP. 011 | DEMOLIÇÃO DE PISO CIMENTADO SOBRE LASTRO DE CONCRETO | M2 | 229.45 | 1.43 | 328.1135
4.5.2 | 97631 | DEMOLIÇÃO DE ARGAMASSAS, DE FORMA MANUAL, SEM REAPROVEITAMENTO. AF_09/2023 | M2 | 46.46 | 0.5023 | 23.3369
4.5.3 | 87630 | CONTRAPISO EM ARGAMASSA TRAÇO 1:4 (CIMENTO E AREIA), PREPARO MECÂNICO COM BETONEIRA 400 L, APLICADO EM ÁREAS SECAS SOBRE LAJE, ADERIDO, ACABAMENTO NÃO REFORÇADO, ESPESSURA 3CM. AF_07/2021 | M2 | 229.45 | 0.57703 | 132.4007
4.5.4 | CP ADAP. 51 | IMPERMEABILIZAÇÃO DE SUPERFÍCIE COM MANTA ASFÁLTICA, UMA CAMADA, INCLUSIVE APLICAÇÃO DE PRIMER ASFÁLTICO, E=4MM | M2 | 275.91 | 1.14 | 314.5374
4.5.5 | 98567 | PROTEÇÃO MECÂNICA DE SUPERFICIE HORIZONTAL COM ARGAMASSA DE CIMENTO E AREIA, TRAÇO 1:3, E=4CM. AF_09/2023 | M2 | 229.45 | 1.6501 | 378.6154
4.5.6 | 98564 | PROTEÇÃO MECÂNICA DE SUPERFÍCIE VERTICAL COM ARGAMASSA DE CIMENTO E AREIA, TRAÇO 1:3, E=2CM. AF_09/2023 | M2 | 46.46 | 0.92285 | 42.8756
4.6.1 | 97625 | DEMOLIÇÃO DE ALVENARIA PARA QUALQUER TIPO DE BLOCO, DE FORMA MECANIZADA, SEM REAPROVEITAMENTO. AF_09/2023 | M3 | 5 | 0.3794 | 1.897
4.6.2 | 97626 | DEMOLIÇÃO DE PILARES E VIGAS EM CONCRETO ARMADO, DE FORMA MANUAL, SEM REAPROVEITAMENTO. AF_09/2023 | M3 | 0.25 | 25.6222 | 6.4055
4.6.3 | 92762. | ARMAÇÃO DE PILAR OU VIGA DE ESTRUTURA CONVENCIONAL DE CONCRETO ARMADO UTILIZANDO AÇO CA-50 DE 10,0 MM - MONTAGEM. AF_06/2022 (KG) | KG | 4 | 0.0558 | 0.2232
4.6.4 | 92762 | MONTAGEM E DESMONTAGEM DE FÔRMA DE PILARES RETANGULARES E ESTRUTURAS SIMILARES, PÉ-DIREITO SIMPLES, EM CHAPA DE MADEIRA COMPENSADA PLASTIFICADA, 10 UTILIZAÇÕES. AF_09/2020 | KG | 4 | 0.96554 | 3.8622
4.6.5 | 103669 | CONCRETAGEM DE PILARES, FCK = 25 MPA, COM USO DE BALDES - LANÇAMENTO, ADENSAMENTO E ACABAMENTO. AF_02/2022 | M3 | 0.25 | 12.295 | 3.0737
4.6.6 | 103356 | ALVENARIA DE VEDAÇÃO DE BLOCOS CERÂMICOS FURADOS NA HORIZONTAL DE 9X19X29 CM (ESPESSURA 9 CM) E ARGAMASSA DE ASSENTAMENTO COM PREPARO EM BETONEIRA. AF_12/2021 | M2 | 25 | 1.1897 | 29.7413
4.6.7 | 92455 | MONTAGEM E DESMONTAGEM DE FÔRMA DE VIGA, ESCORAMENTO COM GARFO DE MADEIRA, PÉ-DIREITO SIMPLES, EM CHAPA DE MADEIRA RESINADA, 4 UTILIZAÇÕES. AF_09/2020 | M2 | 12 | 2.1936 | 26.3235
4.6.8 | 103683 | CONCRETAGEM DE VIGAS E LAJES, FCK=25 MPA, PARA QUALQUER TIPO DE LAJE COM BALDES EM EDIFICAÇÃO DE MULTIPAVIMENTOS ATÉ 04 ANDARES - LANÇAMENTO, ADENSAMENTO E ACABAMENTO. AF_02/2022 | M3 | 0.56 | 25.217 | 14.1215
4.6.9 | 87894 | CHAPISCO APLICADO EM ALVENARIA (SEM PRESENÇA DE VÃOS) E ESTRUTURAS DE CONCRETO DE FACHADA, COM COLHER DE PEDREIRO. ARGAMASSA TRAÇO 1:3 COM PREPARO EM BETONEIRA 400L. AF_10/2022 | M2 | 25 | 0.20188 | 5.0471
4.6.10 | 104237 | EMBOÇO OU MASSA ÚNICA EM ARGAMASSA TRAÇO 1:2:8, PREPARO MECÂNICA COM BETONEIRA 400 L, APLICADA MANUALMENTE EM PANOS DE FACHADA SEM PRESENÇA DE VÃOS, ESPESSURA DE 35 MM, ACESSO POR ANDAIME. AF_08/2022 | M2 | 25 | 1.2409 | 31.0213
4.6.11 | 88415 | APLICAÇÃO MANUAL DE FUNDO SELADOR ACRÍLICO EM PAREDES EXTERNAS DE CASAS. AF_06/2014 | M2 | 168 | 0.068 | 11.424
4.6.12 | 88423 | APLICAÇÃO MANUAL DE PINTURA COM TINTA TEXTURIZADA ACRÍLICA EM PAREDES EXTERNAS DE CASAS, UMA COR. AF_06/2014 | M2 | 168 | 0.22 | 36.96
4.7.1 | 97649 | REMOÇÃO DE TELHAS DE FIBROCIMENTO, METÁLICA E CERÂMICA, DE FORMA MECANIZADA, COM USO DE GUINDASTE, SEM REAPROVEITAMENTO. AF_09/2023 | M2 | 459 | 0.1691 | 77.6169
4.7.2 | CP ADAP. 064 | TELHAMENTO COM TELHA TERMO ACÚSTICA EM ALUMÍNIO ONDULADA COM 30MM DE PREENCHIMENTO / POLIURETANO RÍGIDO | M2 | 459 | 0.1201 | 55.1259
4.7.3 | CP ADAP. 054 | RUFO EM CHAPA DE AÇO GALVANIZADO NÚMERO 24, CORTE DE 50 CM, INCLUSO TRANSPORTE VERTICAL | M | 34 | 0.3505 | 11.917
4.7.4 | CP ADAP. 055 | CUMEEIRA EM CHAPA DE AÇO GALVANIZADO NÚMERO 24, CORTE DE 100 CM, INCLUSO TRANSPORTE VERTICAL | M | 30 | 0.3505 | 10.515
4.7.5 | CP ADAP. 038 | REMOÇÃO, ARMAZENAMENTO E REEINSTALAÇÃO DE SPDA COM EMISSÃO DE LAUDO | UN | 2 | 0.5742 | 1.1484
5.1 | 97625 | DEMOLIÇÃO DE ALVENARIA PARA QUALQUER TIPO DE BLOCO, DE FORMA MECANIZADA, SEM REAPROVEITAMENTO. AF_09/2023 | M3 | 39.6 | 0.3794 | 15.0242
5.3 | 96527 | ESCAVAÇÃO MANUAL DE VALA PARA VIGA BALDRAME (INCLUINDO ESCAVAÇÃO PARA COLOCAÇÃO DE FÔRMAS). AF_06/2017 | M3 | 9.9 | 5.597 | 55.4103
5.4 | CP-95467-90315369 | EMBASAMENTO C/PEDRA ARGAMASSADA UTILIZANDO ARG.CIM/AREIA 1:6 (M3) | M3 | 9.9 | 13.392 | 132.5808
5.5 | 93358 | ESCAVAÇÃO MANUAL DE VALA COM PROFUNDIDADE MENOR OU IGUAL A 1,30 M. AF_02/2021 | M3 | 9.07 | 3.956 | 35.8809
5.6 | 92762 | ARMAÇÃO DE PILAR OU VIGA DE ESTRUTURA CONVENCIONAL DE CONCRETO ARMADO UTILIZANDO AÇO CA-50 DE 10,0 MM - MONTAGEM. AF_06/2022 | KG | 426.35 | 0.96554 | 411.658
5.7 | 92767 | ARMAÇÃO DE PILAR DE ESTRUTURA CONVENCIONAL DE CONCRETO ARMADO UTILIZANDO AÇO CA-60 DE 4,2 MM - MONTAGEM. AF_06/2022 | KG | 60.82 | 0.2312 | 14.0616
5.8 | 92423 | MONTAGEM E DESMONTAGEM DE FÔRMA DE PILARES RETANGULARES E ESTRUTURAS SIMILARES, PÉ-DIREITO SIMPLES, EM CHAPA DE MADEIRA COMPENSADA RESINADA, 6 UTILIZAÇÕES. AF_09/2020 | M2 | 72 | 1.2186 | 87.7409
5.10 | 103669 | CONCRETAGEM DE PILARES, FCK = 25 MPA, COM USO DE BALDES - LANÇAMENTO, ADENSAMENTO E ACABAMENTO. AF_02/2022 | M3 | 3.38 | 12.295 | 41.5571
5.11 | 96556 | CONCRETAGEM DE SAPATAS, FCK 30 MPA, COM USO DE JERICA ? LANÇAMENTO, ADENSAMENTO E ACABAMENTO. AF_06/2017 | M3 | 3.89 | 11.8858 | 46.2357
5.12 | 93205 | CINTA DE AMARRAÇÃO DE ALVENARIA MOLDADA IN LOCO COM UTILIZAÇÃO DE BLOCOS CANALETA. AF_03/2016 | M | 220 | 0.44745 | 98.4385
5.13 | 89470 | ALVENARIA DE BLOCOS DE CONCRETO ESTRUTURAL 14X19X39 CM (ESPESSURA 14 CM), FBK = 4,5 MPA, UTILIZANDO COLHER DE PEDREIRO. AF_10/2022 | M2 | 242 | 1.3116 | 317.3995
5.14 | S08637 | Chapim de concreto pré-moldado | m | 110 | 0.6335 | 69.685
5.15 | CP ADAP. 024 | REMOÇÃO / RECOMPOSIÇÃO DE CERCA ELÉTRICA | M | 110 | 1.935 | 212.85
6.1 | 97633 | DEMOLIÇÃO DE REVESTIMENTO CERÂMICO, DE FORMA MANUAL, SEM REAPROVEITAMENTO. AF_09/2023 | M2 | 416.73 | 1.0041 | 418.4386
6.2 | CP ADAP. 025 | REMOÇÃO DE DIVISÓRIA DE GRANITO | M2 | 106.02 | 0.77 | 81.6354
6.3 | CP ADAP. 011 | DEMOLIÇÃO DE PISO CIMENTADO SOBRE LASTRO DE CONCRETO | M2 | 123.31 | 1.43 | 176.3333
6.4 | 87630 | CONTRAPISO EM ARGAMASSA TRAÇO 1:4 (CIMENTO E AREIA), PREPARO MECÂNICO COM BETONEIRA 400 L, APLICADO EM ÁREAS SECAS SOBRE LAJE, ADERIDO, ACABAMENTO NÃO REFORÇADO, ESPESSURA 3CM. AF_07/2021 | M2 | 123.31 | 0.57703 | 71.1542
6.5 | CP ADAP. 51 | IMPERMEABILIZAÇÃO DE SUPERFÍCIE COM MANTA ASFÁLTICA, UMA CAMADA, INCLUSIVE APLICAÇÃO DE PRIMER ASFÁLTICO, E=4MM | M2 | 178.5 | 1.14 | 203.49
6.6 | 98565 | PROTEÇÃO MECÂNICA DE SUPERFICIE HORIZONTAL COM ARGAMASSA DE CIMENTO E AREIA, TRAÇO 1:3, E=3CM. AF_09/2023 | M2 | 123.31 | 1.2548 | 154.7232
6.7 | 98564 | PROTEÇÃO MECÂNICA DE SUPERFÍCIE VERTICAL COM ARGAMASSA DE CIMENTO E AREIA, TRAÇO 1:3, E=2CM. AF_09/2023 | M2 | 55.18 | 0.92285 | 50.9229
6.8 | 87263 | REVESTIMENTO CERÂMICO PARA PISO COM PLACAS TIPO PORCELANATO DE DIMENSÕES 60X60 CM APLICADA EM AMBIENTES DE ÁREA MAIOR QUE 10 M². AF_02/2023_PE | M2 | 416.73 | 0.6877 | 286.5852
6.9 | 99806 | LIMPEZA DE REVESTIMENTO CERÂMICO EM PAREDE COM PANO ÚMIDO AF_04/2019 | M2 | 416.73 | 0.04 | 16.6692
6.10 | 97640 | REMOÇÃO DE FORROS DE DRYWALL, PVC E FIBROMINERAL, DE FORMA MANUAL, SEM REAPROVEITAMENTO. AF_09/2023 | M2 | 123.31 | 0.0876 | 10.802
6.11 | 120412 | FORRO MODULAR DE PVC MAGIORE 625 x 1250mm VIPAL | M2 | 123.31 | 1.2 | 147.972
6.12 | 100878 | VASO SANITÁRIO SIFONADO COM CAIXA ACOPLADA, LOUÇA BRANCA - PADRÃO ALTO - FORNECIMENTO E INSTALAÇÃO. AF_01/2020 | UN | 33 | 1.9184 | 63.3072
6.13 | 100849 | ASSENTO SANITÁRIO CONVENCIONAL - FORNECIMENTO E INSTALACAO. AF_01/2020 | UN | 33 | 0.202 | 6.666
6.14 | 86887 | ENGATE FLEXÍVEL EM INOX, 1/2 X 40CM - FORNECIMENTO E INSTALAÇÃO. AF_01/2020 | UN | 33 | 0.2006 | 6.6198
6.15 | 86938 | CUBA DE EMBUTIR OVAL EM LOUÇA BRANCA, 35 X 50CM OU EQUIVALENTE, INCLUSO VÁLVULA E SIFÃO TIPO GARRAFA EM METAL CROMADO - FORNECIMENTO E INSTALAÇÃO. AF_01/2020 | UN | 30 | 1.7007 | 51.021
6.16 | 100853 | TORNEIRA CROMADA DE MESA PARA LAVATORIO, TIPO MONOCOMANDO. AF_01/2020 | UN | 30 | 0.6089 | 18.267
6.17 | 86887 | ENGATE FLEXÍVEL EM INOX, 1/2 X 40CM - FORNECIMENTO E INSTALAÇÃO. AF_01/2020 | UN | 30 | 0.2006 | 6.018
6.18 | 100858 | MICTÓRIO SIFONADO LOUÇA BRANCA - PADRÃO MÉDIO - FORNECIMENTO E INSTALAÇÃO. AF_01/2020 | UN | 11 | 1.3269 | 14.5959
6.19 | CP ADAP. 059 | Divisória em granito branco Itaúnas, polido dos 2 lados | M2 | 106.02 | 0.6349 | 67.3121
6.20 | CP ADAP. 060 | Bancada em granito branco Itaúnas | M2 | 20.66 | 0.6349 | 13.117
6.21 | 91338 | PORTA DE ALUMÍNIO DE ABRIR COM LAMBRI, COM GUARNIÇÃO, FIXAÇÃO COM PARAFUSOS - FORNECIMENTO E INSTALAÇÃO. AF_12/2019 | M2 | 29.92 | 0.5342 | 15.9833
6.22 | C4427 | PORTA TIPO PARANÁ (0,80 x 2,10 m), C/ FERRAGENS | UN | 10 | 5.1 | 51
6.23 | CP ADAP. C1978 | PORTA TIPO PARANÁ (0,90 x 2,10 m), C/ FERRAGENS | UN | 2 | 7.5 | 15
6.24 | C2216 | REVESTIMENTO C/LAMINADO MELAMÍNICO COLADO | M2 | 45.45 | 0.36 | 16.362
6.25 | S09465 | Luminária tipo plafon (sobrepor), quadrada, 24x24cm, em aluminio pintado na cor branca, c/difusor em vidro, Aladin ou similar | un | 47 | 1 | 47
6.26 | C3513 | CHUVEIRO CROMADO C/ ARTICULAÇÃO | UN | 1 | 5.5 | 5.5
6.27 | S09718 | Espelho de cristal 4mm com moldura de alumínio | m2 | 29.8 | 0.6 | 17.88
6.28 | CP ADAP. 063 | Grelha p/ralo em inox, fornecimento e instalação | UN | 17 | 0.15 | 2.55
6.29 | S04286 | Dispenser para sabonete líquido | un | 12 | 0.15 | 1.8
6.30 | S04287 | Dispenser para toalha interfolhada | un | 12 | 0.15 | 1.8
6.31 | S12511 | Dispenser, em plástico, para papel higiênico em rolo | un | 33 | 0.15 | 4.95
6.32 | SBC190183 | DUCHA HIGIENICA ACQUA JET 2195 AQUARIUS FABRIMAR CR Data 08/2024 | un | 33 | 1.276 | 42.108
6.33 | 89987 | REGISTRO DE GAVETA BRUTO, LATÃO, ROSCÁVEL, 3/4", COM ACABAMENTO E CANOPLA CROMADOS - FORNECIMENTO E INSTALAÇÃO. AF_08/2021 | UN | 12 | 0.4424 | 5.3088
6.34 | 94498 | REGISTRO DE GAVETA BRUTO, LATÃO, ROSCÁVEL, 2" - FORNECIMENTO E INSTALAÇÃO. AF_08/2021 | UN | 2 | 0.6796 | 1.3592
6.35 | 94500 | REGISTRO DE GAVETA BRUTO, LATÃO, ROSCÁVEL, 3" - FORNECIMENTO E INSTALAÇÃO. AF_08/2021 | UN | 3 | 1.139 | 3.417
6.36 | 94501 | REGISTRO DE GAVETA BRUTO, LATÃO, ROSCÁVEL, 4" - FORNECIMENTO E INSTALAÇÃO. AF_08/2021 | UN | 2 | 1.445 | 2.89
6.37 | S07755 | Painel para shaft de 1,00 x 0,65 sem visita e com acessórios | un | 34.72 | 1 | 34.72
7.3 | 100982 | CARGA, MANOBRA E DESCARGA DE ENTULHO EM CAMINHÃO BASCULANTE 10 M³ - CARGA COM ESCAVADEIRA HIDRÁULICA (CAÇAMBA DE 0,80 M³ / 111 HP) E DESCARGA LIVRE (UNIDADE: M3). AF_07/2020 | M3 | 355.22 | 0.0524 | 18.6135
7.4 | 00009537 | LIMPEZA FINAL DA OBRA | M2 | 2211 | 0.14 | 309.54
[5 empty] | TOTAL: | 22936.0379
[ Material ] | 00042407 | TRELICA NERVURADA (ESPACADOR), ALTURA = 120,0 MM, DIAMETRO DOS BANZOS INFERIORES E SUPERIOR = 6,0 MM, DIAMETRO DA DIAGONAL = 4,2 MM | M
5.9 | 00042407 | TRELICA NERVURADA (ESPACADOR), ALTURA = 120,0 MM, DIAMETRO DOS BANZOS INFERIORES E SUPERIOR = 6,0 MM, DIAMETRO DA DIAGONAL = 4,2 MM | M | 220 | 1 | 220
[5 empty] | TOTAL: | 220
[ Encargos | I10583 | Trincha 3" | un
4.2.17 | S02291 | Pintura para interiores, sobre paredes ou tetos, com lixamento, aplicação de 01 demão de líquido selador, 02 demãos de massa corrida e 02 demãos de tinta pva latex convencional para interiores (Recomposição das paredes e lajes internas) | m2 | 17.4 | 0.00495 | 0.08613
[5 empty] | TOTAL: | 0.08613
[ Material ] | 00009836 | TUBO PVC SERIE NORMAL, DN 100 MM, PARA ESGOTO PREDIAL (NBR 5688) | M
2.3 | 93210 | EXECUÇÃO DE REFEITÓRIO EM CANTEIRO DE OBRA EM CHAPA DE MADEIRA COMPENSADA, NÃO INCLUSO MOBILIÁRIO E EQUIPAMENTOS. AF_02/2016 | M2 | 14 | 0.15011 | 2.1016
[5 empty] | TOTAL: | 2.1016
[ Material ] | 00009835 | TUBO PVC SERIE NORMAL, DN 40 MM, PARA ESGOTO PREDIAL (NBR 5688) | M
2.3 | 93210 | EXECUÇÃO DE REFEITÓRIO EM CANTEIRO DE OBRA EM CHAPA DE MADEIRA COMPENSADA, NÃO INCLUSO MOBILIÁRIO E EQUIPAMENTOS. AF_02/2016 | M2 | 14 | 0.093464 | 1.3085
[5 empty] | TOTAL: | 1.3085
[ Material ] | 00009856 | TUBO PVC, ROSCAVEL, 1/2", AGUA FRIA PREDIAL | M
1.7 | CP ADAP. - SBC 012710 | DESPESAS GERAIS DE MANUTENCAO CANTEIRO DE OBRAS | MÊS | 12 | 12 | 144
[5 empty] | TOTAL: | 144
[ Material ] | 00009860 | TUBO PVC, ROSCAVEL, 2", PARA AGUA FRIA PREDIAL | M
1.7 | CP ADAP. - SBC 012710 | DESPESAS GERAIS DE MANUTENCAO CANTEIRO DE OBRAS | MÊS | 12 | 6 | 72
[5 empty] | TOTAL: | 72
[ Material ] | 00009868 | TUBO PVC, SOLDAVEL, DE 25 MM, AGUA FRIA (NBR-5648) | M
2.3 | 93210 | EXECUÇÃO DE REFEITÓRIO EM CANTEIRO DE OBRA EM CHAPA DE MADEIRA COMPENSADA, NÃO INCLUSO MOBILIÁRIO E EQUIPAMENTOS. AF_02/2016 | M2 | 14 | 0.12058 | 1.6882
[5 empty] | TOTAL: | 1.6882
[ Material ] | 00009869 | TUBO PVC, SOLDAVEL, DE 32 MM, AGUA FRIA (NBR-5648) | M
2.5 | CP ADAP. 002 | INSTALAÇÕES PROVISÓRIAS DE ÁGUA | UN | 1 | 4 | 4
[5 empty] | TOTAL: | 4
[ Encargos | I02378 | Vale transporte | un
3.3.10 | S08637 | Chapim de concreto pré-moldado | m | 142 | 0.21692 | 30.8026
3.6.5 | S09541 | Fornecimento e instalação de exaustor eólico ref. LM-60 master turbo, da luftmaxi ou similar | un | 18 | 0.1595 | 2.871
4.2.17 | S02291 | Pintura para interiores, sobre paredes ou tetos, com lixamento, aplicação de 01 demão de líquido selador, 02 demãos de massa corrida e 02 demãos de tinta pva latex convencional para interiores (Recomposição das paredes e lajes internas) | m2 | 17.4 | 0.12369 | 2.1523
[5 empty] | TOTAL: | 35.8259
[ Material ] | 00021112 | VALVULA DE DESCARGA EM METAL CROMADO PARA MICTORIO COM ACIONAMENTO POR PRESSAO E FECHAMENTO AUTOMATICO | UN
6.18 | 100858 | MICTÓRIO SIFONADO LOUÇA BRANCA - PADRÃO MÉDIO - FORNECIMENTO E INSTALAÇÃO. AF_01/2020 | UN | 11 | 1 | 11
[5 empty] | TOTAL: | 11
[ Material ] | 00037588 | VALVULA DE ESCOAMENTO PARA TANQUE, EM METAL CROMADO, 1.1/2 ", SEM LADRAO, COM TAMPAO PLASTICO | UN
6.15 | 86938 | CUBA DE EMBUTIR OVAL EM LOUÇA BRANCA, 35 X 50CM OU EQUIVALENTE, INCLUSO VÁLVULA E SIFÃO TIPO GARRAFA EM METAL CROMADO - FORNECIMENTO E INSTALAÇÃO. AF_01/2020 | UN | 30 | 1 | 30
[5 empty] | TOTAL: | 30
[ Material ] | 00006153 | VALVULA EM PLASTICO BRANCO PARA TANQUE OU LAVATORIO 1 ", SEM UNHO E SEM LADRAO | UN
2.3 | 93210 | EXECUÇÃO DE REFEITÓRIO EM CANTEIRO DE OBRA EM CHAPA DE MADEIRA COMPENSADA, NÃO INCLUSO MOBILIÁRIO E EQUIPAMENTOS. AF_02/2016 | M2 | 14 | 0.0268 | 0.3752
[5 empty] | TOTAL: | 0.3752
[ Material ] | 00006155 | VALVULA EM PLASTICO CROMADO TIPO AMERICANA PARA PIA DE COZINHA 3.1/2" X 1.1/2 ", SEM ADAPTADOR | UN
2.3 | 93210 | EXECUÇÃO DE REFEITÓRIO EM CANTEIRO DE OBRA EM CHAPA DE MADEIRA COMPENSADA, NÃO INCLUSO MOBILIÁRIO E EQUIPAMENTOS. AF_02/2016 | M2 | 14 | 0.0268 | 0.3752
[5 empty] | TOTAL: | 0.3752
[ Material ] | 00039996 | VERGALHAO ZINCADO ROSCA TOTAL, 1/4" (6,3 MM) | M
2.4 | 101493 | ENTRADA DE ENERGIA ELÉTRICA, AÉREA, MONOFÁSICA, COM CAIXA DE EMBUTIR, CABO DE 10 MM2 E DISJUNTOR DIN 50A (NÃO INCLUSO O POSTE DE CONCRETO). AF_07/2020_PS | UN | 1 | 0.1664 | 0.1664
[5 empty] | TOTAL: | 0.1664
[ | 00013896 | VIBRADOR DE IMERSAO, DIAMETRO DA PONTEIRA DE *45* MM, COM MOTOR ELETRICO TRIFASICO DE 2 HP (2 CV) | UN
2.3 | 93210 | EXECUÇÃO DE REFEITÓRIO EM CANTEIRO DE OBRA EM CHAPA DE MADEIRA COMPENSADA, NÃO INCLUSO MOBILIÁRIO E EQUIPAMENTOS. AF_02/2016 | M2 | 14 | 3.8675e-06 | 5.4145e-05
4.6.5 | 103669 | CONCRETAGEM DE PILARES, FCK = 25 MPA, COM USO DE BALDES - LANÇAMENTO, ADENSAMENTO E ACABAMENTO. AF_02/2022 | M3 | 0.25 | 0.00049174 | 0.00012293
4.6.8 | 103683 | CONCRETAGEM DE VIGAS E LAJES, FCK=25 MPA, PARA QUALQUER TIPO DE LAJE COM BALDES EM EDIFICAÇÃO DE MULTIPAVIMENTOS ATÉ 04 ANDARES - LANÇAMENTO, ADENSAMENTO E ACABAMENTO. AF_02/2022 | M3 | 0.56 | 0.0005404 | 0.00030262
5.10 | 103669 | CONCRETAGEM DE PILARES, FCK = 25 MPA, COM USO DE BALDES - LANÇAMENTO, ADENSAMENTO E ACABAMENTO. AF_02/2022 | M3 | 3.38 | 0.00049174 | 0.0016621
5.11 | 96556 | CONCRETAGEM DE SAPATAS, FCK 30 MPA, COM USO DE JERICA ? LANÇAMENTO, ADENSAMENTO E ACABAMENTO. AF_06/2017 | M3 | 3.89 | 0.00030202 | 0.0011749
[5 empty] | TOTAL: | 0.0033167
[ Material ] | 00004425 | VIGA NAO APARELHADA *6 X 12* CM, EM MACARANDUBA/MASSARANDUBA, ANGELIM OU EQUIVALENTE DA REGIAO - BRUTA | M
2.2 | 93208 | EXECUÇÃO DE ALMOXARIFADO EM CANTEIRO DE OBRA EM CHAPA DE MADEIRA COMPENSADA, INCLUSO PRATELEIRAS. AF_02/2016 | M2 | 30 | 0.91271 | 27.3812
2.3 | 93210 | EXECUÇÃO DE REFEITÓRIO EM CANTEIRO DE OBRA EM CHAPA DE MADEIRA COMPENSADA, NÃO INCLUSO MOBILIÁRIO E EQUIPAMENTOS. AF_02/2016 | M2 | 14 | 0.91993 | 12.8791
[5 empty] | TOTAL: | 40.2603

## CURVA ABC SERVICOS
CÓDIGO | DESCRIÇÃO | FONTE | TIPO | UNIDADE | QUANTIDADE | PREÇO UNITÁRIO | PREÇO TOTAL | % | ACUMUL. % | CL
CP ADAP. 064 | TELHAMENTO COM TELHA TERMO ACÚSTICA EM ALUMÍNIO ONDULADA COM 30MM DE PREENCHIMENTO / POLIURETANO RÍGIDO | SINAPI AJUSTADA | Não cadastrado | M2 | 1315.28 | 295.17 | 388231.2 | 15.6062 | 15.6062 | A
CP ADAP. 023 | FORNECIMENTO E INSTALAÇÃO DE BRISES EM PVC E MONTANTES EM ALUMÍNIO | SINAPI AJUSTADA | Não cadastrado | M2 | 340 | 634.95 | 215883 | 8.6781 | 24.2843 | A
CP ADAP. 027 | REVESTIMENTO CERÂMICO 10x10CM, COR AZUL ESCURO (Fachadas Norte/Sul/Leste/Oeste) | SINAPI AJUSTADA | Não cadastrado | M2 | 1269.65 | 140.42 | 178284.25 | 7.1667 | 31.4511 | A
CP ADAP. 018 | REJUNTAMENTO P/CERÂMICA C/ EPOXI (PAREDE/PISO) | SINAPI AJUSTADA | Não cadastrado | M2 | 2573.67 | 50.47 | 129893.12 | 5.2215 | 36.6725 | A
104237 | EMBOÇO OU MASSA ÚNICA EM ARGAMASSA TRAÇO 1:2:8, PREPARO MECÂNICA COM BETONEIRA 400 L, APLICADA MANUALMENTE EM PANOS DE FACHADA SEM PRESENÇA DE VÃOS, ESPESSURA DE 35 MM, ACESSO POR ANDAIME. AF_08/2022 | SINAPI | Serviço | M2 | 1791.44 | 53.75 | 96289.9 | 3.8707 | 40.5432 | A
CP ADAP. 059 | Divisória em granito branco Itaúnas, polido dos 2 lados | SINAPI AJUSTADA | Não cadastrado | M2 | 106.02 | 715.51 | 75858.37 | 3.0494 | 43.5926 | A
CP ADAP. 005 | RECUPERAÇÃO CONCRETO COM ARGAMASSA POLIMÉRICA ESP.=25MM | SEINFRA AJUSTADA | Não cadastrado | M2 | 186.85 | 392.5 | 73338.63 | 2.9481 | 46.5407 | A
CP ADAP. 51 | IMPERMEABILIZAÇÃO DE SUPERFÍCIE COM MANTA ASFÁLTICA, UMA CAMADA, INCLUSIVE APLICAÇÃO DE PRIMER ASFÁLTICO, E=4MM | SINAPI AJUSTADA | Não cadastrado | M2 | 454.41 | 146.66 | 66643.77 | 2.679 | 49.2197 | A
00020193 | LOCACAO DE ANDAIME METALICO TIPO FACHADEIRO, PECAS COM APROXIMADAMENTE 1,20 M DE LARGURA E 2,0 M DE ALTURA, INCLUINDO DIAGONAIS EM X, BARRAS DE LIGACAO, SAPATAS E DEMAIS ITENS NECESSARIOS A MONTAGEM (NAO INCLUI INSTALACAO) | SINAPI | Equipamento | M2XMES | 3112.25 | 19.42 | 60439.9 | 2.4296 | 51.6492 | B
93572 | ENCARREGADO GERAL DE OBRAS COM ENCARGOS COMPLEMENTARES | SINAPI | Mão de Obra com Encargos Complementares | MES | 12 | 4817.36 | 57808.32 | 2.3238 | 53.973 | B
87263 | REVESTIMENTO CERÂMICO PARA PISO COM PLACAS TIPO PORCELANATO DE DIMENSÕES 60X60 CM APLICADA EM AMBIENTES DE ÁREA MAIOR QUE 10 M². AF_02/2023_PE | SINAPI | Serviço | M2 | 416.73 | 138.07 | 57537.91 | 2.3129 | 56.286 | B
97633 | DEMOLIÇÃO DE REVESTIMENTO CERÂMICO, DE FORMA MANUAL, SEM REAPROVEITAMENTO. AF_09/2023 | SINAPI | Serviço | M2 | 2183.17 | 23.71 | 51762.96 | 2.0808 | 58.3667 | B
92762 | ARMAÇÃO DE PILAR OU VIGA DE ESTRUTURA CONVENCIONAL DE CONCRETO ARMADO UTILIZANDO AÇO CA-50 DE 10,0 MM - MONTAGEM. AF_06/2022 | SINAPI | Serviço | KG | 756.83 | 65.84 | 49829.69 | 2.0031 | 60.3698 | B
97063 | MONTAGEM E DESMONTAGEM DE ANDAIME MODULAR FACHADEIRO, COM PISO METÁLICO, PARA EDIFICAÇÕES COM MÚLTIPLOS PAVIMENTOS (EXCLUSIVE ANDAIME E LIMPEZA). AF_11/2017 | SINAPI | Serviço | M2 | 2489.8 | 18.47 | 45986.61 | 1.8486 | 62.2184 | B
CP ADAP. 029 | REVESTIMENTO CERÂMICO 10x10CM, COR CINZA ESCURO (FACHADAS Norte/Sul/Leste/Oeste) | SINAPI AJUSTADA | Não cadastrado | M2 | 283.3 | 133.87 | 37925.37 | 1.5245 | 63.7429 | B
90778 | ENGENHEIRO CIVIL DE OBRA PLENO COM ENCARGOS COMPLEMENTARES | SINAPI | Mão de Obra com Encargos Complementares | H | 264 | 131.88 | 34816.32 | 1.3996 | 65.1425 | B
CP ADAP. 020 | IMPERMEABILIZAÇÃO COM REVESTIMENTO MINERAL MONOCOMPONENTE (ARGAMASSA POLIMÉRICA) | SINAPI AJUSTADA | Não cadastrado | M2 | 408 | 80.79 | 32962.32 | 1.325 | 66.4675 | B
CP ADAP. 50 | IMPERMEABILIZAÇÃO COM MANTA ASFÁLTICA ALUMINIZADA, E=3MM TIPO II CLASSE B | SINAPI AJUSTADA | Não cadastrado | M2 | 262.7 | 125.44 | 32953.09 | 1.3247 | 67.7922 | B
87630 | CONTRAPISO EM ARGAMASSA TRAÇO 1:4 (CIMENTO E AREIA), PREPARO MECÂNICO COM BETONEIRA 400 L, APLICADO EM ÁREAS SECAS SOBRE LAJE, ADERIDO, ACABAMENTO NÃO REFORÇADO, ESPESSURA 3CM. AF_07/2021 | SINAPI | Serviço | M2 | 760.76 | 41.23 | 31366.13 | 1.2609 | 69.053 | B
S08637 | Chapim de concreto pré-moldado | ORSE AJUSTADA | Não cadastrado | m | 142 | 199.61 | 28344.62 | 1.1394 | 70.1924 | B
C4827 | TELHA DE ALUMÍNIO ONDULADA, ESP.=0,7MM (Fechamento Lateral) | SEINFRA | Serviço | M2 | 360.72 | 77.85 | 28082.05 | 1.1288 | 71.3213 | B
93208 | EXECUÇÃO DE ALMOXARIFADO EM CANTEIRO DE OBRA EM CHAPA DE MADEIRA COMPENSADA, INCLUSO PRATELEIRAS. AF_02/2016 | SINAPI | Não cadastrado | M2 | 30 | 880.06 | 26401.8 | 1.0613 | 72.3826 | B
89470 | ALVENARIA DE BLOCOS DE CONCRETO ESTRUTURAL 14X19X39 CM (ESPESSURA 14 CM), FBK = 4,5 MPA, UTILIZANDO COLHER DE PEDREIRO. AF_10/2022 | SINAPI | Serviço | M2 | 242 | 106.69 | 25818.98 | 1.0379 | 73.4205 | B
CP ADAP. 031 | APLICAÇÃO DE JUNTA DE DILATAÇÃO ELÁSTICA PARA CONCRETO (FUGENBAND) | SINAPI AJUSTADA | Não cadastrado | M | 234 | 107.82 | 25229.88 | 1.0142 | 74.4347 | B
100878 | VASO SANITÁRIO SIFONADO COM CAIXA ACOPLADA, LOUÇA BRANCA - PADRÃO ALTO - FORNECIMENTO E INSTALAÇÃO. AF_01/2020 | SINAPI | Serviço | UN | 33 | 665 | 21945 | 0.88215 | 75.3168 | B
97631 | DEMOLIÇÃO DE ARGAMASSAS, DE FORMA MANUAL, SEM REAPROVEITAMENTO. AF_09/2023 | SINAPI | Serviço | M2 | 1812.9 | 11.87 | 21519.12 | 0.86503 | 76.1819 | B
CP ADAP. 028 | REVESTIMENTO CERÂMICO 10x10CM, COR BRANCA (Fachadas Norte/Sul) | SINAPI AJUSTADA | Não cadastrado | M2 | 168.7 | 126.87 | 21402.97 | 0.86036 | 77.0422 | B
S08637 | Chapim de concreto pré-moldado | ORSE | Serviço | m | 371 | 57.65 | 21388.15 | 0.85977 | 77.902 | B
00010779 | LOCACAO DE CONTAINER 2,30 X 4,30 M, ALT. 2,50 M, P/ SANITARIO, C/ 5 BACIAS, 1 LAVATORIO E 4 MICTORIOS (NAO INCLUI MOBILIZACAO/DESMOBILIZACAO) | SINAPI | Equipamento | MES | 12 | 1781.25 | 21375 | 0.85924 | 78.7612 | B
91338 | PORTA DE ALUMÍNIO DE ABRIR COM LAMBRI, COM GUARNIÇÃO, FIXAÇÃO COM PARAFUSOS - FORNECIMENTO E INSTALAÇÃO. AF_12/2019 | SINAPI | Serviço | M2 | 29.92 | 684.08 | 20467.67 | 0.82277 | 79.584 | B
S09718 | Espelho de cristal 4mm com moldura de alumínio | ORSE | Serviço | m2 | 29.8 | 574.74 | 17127.25 | 0.68849 | 80.2725 | C
CP ADAP. 001 | SELAGEM DE FISSURAS COM INJEÇÃO DE RESINA EPÓXI | SEINFRA AJUSTADA | Não cadastrado | KG | 51.39 | 315.54 | 16215.6 | 0.65184 | 80.9243 | C
98567 | PROTEÇÃO MECÂNICA DE SUPERFICIE HORIZONTAL COM ARGAMASSA DE CIMENTO E AREIA, TRAÇO 1:3, E=4CM. AF_09/2023 | SINAPI | Serviço | M2 | 229.45 | 70.58 | 16194.58 | 0.65099 | 81.5753 | C
CP ADAP. 007 | APLICAÇÃO DE ADESIVO ESTRUTURAL - KG | ORSE AJUSTADA | Não cadastrado | KG | 186.85 | 83.09 | 15525.37 | 0.62409 | 82.1994 | C
CP ADAP. 019 | IMPERMEABILIZAÇÃO DE SUPERFÍCIE C/ CRISTALIZANTE , 2 DEMÃOS | SINAPI AJUSTADA | Não cadastrado | M2 | 161.22 | 95.55 | 15404.57 | 0.61924 | 82.8186 | C
97062 | COLOCAÇÃO DE TELA EM ANDAIME FACHADEIRO. AF_11/2017 | SINAPI | Serviço | M2 | 2489.8 | 5.67 | 14117.17 | 0.56749 | 83.3861 | C
120412 | FORRO MODULAR DE PVC MAGIORE 625 x 1250mm VIPAL | SBC | Não cadastrado | M2 | 123.31 | 113.98 | 14054.87 | 0.56498 | 83.9511 | C
86938 | CUBA DE EMBUTIR OVAL EM LOUÇA BRANCA, 35 X 50CM OU EQUIVALENTE, INCLUSO VÁLVULA E SIFÃO TIPO GARRAFA EM METAL CROMADO - FORNECIMENTO E INSTALAÇÃO. AF_01/2020 | SINAPI | Serviço | UN | 30 | 446.04 | 13381.2 | 0.5379 | 84.489 | C
C4997 | LOCAÇÃO DE CONTÊINER ESCRITÓRIO COM BANHEIRO (01 VASO SANITÁRIO, 01 LAVATÓRIO E 01 CHUVEIRO), JANELA EM VIDRO, PORTAS, LUMINÁRIAS, TOMADAS, FORRO EM PVC, AR CONDICIONADO E ISOLAMENTO TERMO-ACÚSTICO EM ISOPOR - 6,00 X 2,35M | SEINFRA | Serviço | MÊS | 12 | 1097.99 | 13175.88 | 0.52965 | 85.0187 | C
CP ADAP. 060 | Bancada em granito branco Itaúnas | SINAPI AJUSTADA | Não cadastrado | M2 | 20.66 | 627.18 | 12957.54 | 0.52087 | 85.5395 | C
87894 | CHAPISCO APLICADO EM ALVENARIA (SEM PRESENÇA DE VÃOS) E ESTRUTURAS DE CONCRETO DE FACHADA, COM COLHER DE PEDREIRO. ARGAMASSA TRAÇO 1:3 COM PREPARO EM BETONEIRA 400L. AF_10/2022 | SINAPI | Serviço | M2 | 1791.44 | 7.07 | 12665.48 | 0.50913 | 86.0487 | C
CP ADAP. 009 | PINTURA PROTEÇÃO C/INIBIDOR MIGRATÓRIO CORROSÃO, 2 DEMÃOS - M2 | SEINFRA AJUSTADA | Não cadastrado | M2 | 186.85 | 67.72 | 12653.48 | 0.50865 | 86.5573 | C
100309 | TÉCNICO EM SEGURANÇA DO TRABALHO COM ENCARGOS COMPLEMENTARES | SINAPI | Mão de Obra com Encargos Complementares | H | 396 | 31.61 | 12517.56 | 0.50318 | 87.0605 | C
CP ADAP. 038 | REMOÇÃO, ARMAZENAMENTO E REEINSTALAÇÃO DE SPDA COM EMISSÃO DE LAUDO | SINAPI AJUSTADA | Não cadastrado | UN | 2 | 5997.84 | 11995.68 | 0.48221 | 87.5427 | C
88255 | AUXILIAR TÉCNICO DE ENGENHARIA COM ENCARGOS COMPLEMENTARES | SINAPI | Mão de Obra com Encargos Complementares | H | 396 | 30.04 | 11895.84 | 0.47819 | 88.0209 | C
CP ADAP. 011 | DEMOLIÇÃO DE PISO CIMENTADO SOBRE LASTRO DE CONCRETO | SEINFRA | Não cadastrado | M2 | 352.76 | 32.48 | 11457.64 | 0.46058 | 88.4815 | C
PROJ. 01 | PROJETO EXECUTIVO COMPLETO | SINAPI AJUSTADA | Não cadastrado | UN | 1 | 10841.06 | 10841.06 | 0.43579 | 88.9173 | C
CP ADAP. 036 | REVESTIMENTO CERÂMICO 5 X 5, COR AZUL DANÚBIO FOSCO (GALPÃO DMA) | SINAPI AJUSTADA | Não cadastrado | M2 | 42.68 | 249.76 | 10659.76 | 0.4285 | 89.3458 | C
CP ADAP - SUDECAP 62.24.14 | RELATÓRIO TÉCNICO DE PLANEJAMENTO DE EXECUÇÃO DE OBRAS - MÉDIO PORTE | SUDECAP AJUSTADA | Não cadastrado | UN. | 1 | 10497.66 | 10497.66 | 0.42199 | 89.7677 | C
100853 | TORNEIRA CROMADA DE MESA PARA LAVATORIO, TIPO MONOCOMANDO. AF_01/2020 | SINAPI | Serviço | UN | 30 | 319.08 | 9572.4 | 0.38479 | 90.1525 | C
100858 | MICTÓRIO SIFONADO LOUÇA BRANCA - PADRÃO MÉDIO - FORNECIMENTO E INSTALAÇÃO. AF_01/2020 | SINAPI | Serviço | UN | 11 | 852.57 | 9378.27 | 0.37699 | 90.5295 | C
93205 | CINTA DE AMARRAÇÃO DE ALVENARIA MOLDADA IN LOCO COM UTILIZAÇÃO DE BLOCOS CANALETA. AF_03/2016 | SINAPI | Serviço | M | 220 | 42.16 | 9275.2 | 0.37285 | 90.9024 | C
CP ADAP. - SBC 012710 | DESPESAS GERAIS DE MANUTENCAO CANTEIRO DE OBRAS | SBC AJUSTADA | Não cadastrado | MÊS | 12 | 731.82 | 8781.84 | 0.35301 | 91.2554 | C
00009537 | LIMPEZA FINAL DA OBRA | SINAPI | Não cadastrado | M2 | 2211 | 3.89 | 8600.79 | 0.34574 | 91.6011 | C
93210 | EXECUÇÃO DE REFEITÓRIO EM CANTEIRO DE OBRA EM CHAPA DE MADEIRA COMPENSADA, NÃO INCLUSO MOBILIÁRIO E EQUIPAMENTOS. AF_02/2016 | SINAPI | Não cadastrado | M2 | 14 | 602.7 | 8437.8 | 0.33919 | 91.9403 | C
CP ADAP. 010 | APICOAMENTO EM CONCRETO/PREPARO DA SUPERFÍCIE | SEINFRA AJUSTADA | Não cadastrado | M2 | 186.85 | 44.2 | 8258.77 | 0.33199 | 92.2723 | C
S07755 | Painel para shaft de 1,00 x 0,65 sem visita e com acessórios | ORSE | Serviço | un | 34.72 | 235.86 | 8189.06 | 0.32919 | 92.6015 | C
CP ADAP. 054 | RUFO EM CHAPA DE AÇO GALVANIZADO NÚMERO 24, CORTE DE 50 CM, INCLUSO TRANSPORTE VERTICAL | SINAPI AJUSTADA | Não cadastrado | M | 91 | 88.88 | 8088.08 | 0.32513 | 92.9266 | C
S09541 | Fornecimento e instalação de exaustor eólico ref. LM-60 master turbo, da luftmaxi ou similar | ORSE | Serviço | un | 18 | 422.66 | 7607.88 | 0.30582 | 93.2324 | C
CP ADAP. 022 | REMOÇÃO DE BRISES DE VIDRO E ESTRUTURA PORTANTE | SEINFRA AJUSTADA | Não cadastrado | M2 | 340 | 21.49 | 7306.6 | 0.29371 | 93.5261 | C
87682 | CONTRAPISO EM ARGAMASSA TRAÇO 1:4 (CIMENTO E AREIA), PREPARO MANUAL, APLICADO EM ÁREAS SECAS SOBRE LAJE, NÃO ADERIDO, ACABAMENTO NÃO REFORÇADO, ESPESSURA 4CM. AF_07/2021 | SINAPI | Serviço | M2 | 142 | 49.45 | 7021.9 | 0.28227 | 93.8084 | C
SBC190183 | DUCHA HIGIENICA ACQUA JET 2195 AQUARIUS FABRIMAR CR Data 08/2024 | SBC AJUSTADA | Não cadastrado | un | 33 | 206.23 | 6805.59 | 0.27357 | 94.082 | C
98565 | PROTEÇÃO MECÂNICA DE SUPERFICIE HORIZONTAL COM ARGAMASSA DE CIMENTO E AREIA, TRAÇO 1:3, E=3CM. AF_09/2023 | SINAPI | Serviço | M2 | 123.31 | 55.13 | 6798.08 | 0.27327 | 94.3553 | C
PE.EST.99814. | LIMPEZA DE SUPERFÍCIE COM JATO DE ALTA PRESSÃO, EM HORÁRIO EXTRAORDINÁRIO_50%. | SINAPI AJUSTADA | Não cadastrado | m² | 2668.72 | 2.54 | 6778.55 | 0.27249 | 94.6277 | C
PROJ. 02 | AS BUILT - ATUALIZAÇÃO DO PROJETO EXECUTIVO CONFORME CONSTRUÍDO | SINAPI AJUSTADA | Não cadastrado | UN | 1 | 6557.28 | 6557.28 | 0.26359 | 94.8913 | C
C2216 | REVESTIMENTO C/LAMINADO MELAMÍNICO COLADO | SEINFRA | Serviço | M2 | 45.45 | 141.5 | 6431.18 | 0.25852 | 95.1499 | C
90439 | FURO MECANIZADO EM CONCRETO, COM MARTELO DEMOLIDOR, PARA INSTALAÇÕES HIDRÁULICAS, DIÂMETROS MENORES OU IGUAIS A 40 MM. AF_09/2023 | SINAPI | Serviço | UN | 622.93 | 10.18 | 6341.43 | 0.25491 | 95.4048 | C
S09465 | Luminária tipo plafon (sobrepor), quadrada, 24x24cm, em aluminio pintado na cor branca, c/difusor em vidro, Aladin ou similar | ORSE | Serviço | un | 47 | 123.31 | 5795.57 | 0.23297 | 95.6377 | C
CP-95467-90315369 | EMBASAMENTO C/PEDRA ARGAMASSADA UTILIZANDO ARG.CIM/AREIA 1:6 (M3) | SINAPI AJUSTADA | Não cadastrado | M3 | 9.9 | 578.08 | 5722.99 | 0.23005 | 95.8678 | C
92423 | MONTAGEM E DESMONTAGEM DE FÔRMA DE PILARES RETANGULARES E ESTRUTURAS SIMILARES, PÉ-DIREITO SIMPLES, EM CHAPA DE MADEIRA COMPENSADA RESINADA, 6 UTILIZAÇÕES. AF_09/2020 | SINAPI | Serviço | M2 | 72 | 79.2 | 5702.4 | 0.22923 | 96.097 | C
CP ADAP. 024 | REMOÇÃO / RECOMPOSIÇÃO DE CERCA ELÉTRICA | SINAPI AJUSTADA | Não cadastrado | M | 110 | 49.82 | 5480.2 | 0.22029 | 96.3173 | C
98564 | PROTEÇÃO MECÂNICA DE SUPERFÍCIE VERTICAL COM ARGAMASSA DE CIMENTO E AREIA, TRAÇO 1:3, E=2CM. AF_09/2023 | SINAPI | Serviço | M2 | 101.64 | 51.18 | 5201.94 | 0.20911 | 96.5264 | C
88423 | APLICAÇÃO MANUAL DE PINTURA COM TINTA TEXTURIZADA ACRÍLICA EM PAREDES EXTERNAS DE CASAS, UMA COR. AF_06/2014 | SINAPI | Serviço | M2 | 226.29 | 21.13 | 4781.51 | 0.19221 | 96.7186 | C
97647 | REMOÇÃO DE TELHAS DE FIBROCIMENTO METÁLICA E CERÂMICA, DE FORMA MANUAL, SEM REAPROVEITAMENTO. AF_09/2023 | SINAPI | Serviço | M2 | 1217 | 3.69 | 4490.73 | 0.18052 | 96.8992 | C
HID. 1 | PROJETO HIDROSSANITÁRIO | SINAPI AJUSTADA | Não cadastrado | UN | 1 | 4428.23 | 4428.23 | 0.17801 | 97.0772 | C
C4427 | PORTA TIPO PARANÁ (0,80 x 2,10 m), C/ FERRAGENS | SEINFRA | Serviço | UN | 10 | 412.27 | 4122.7 | 0.16573 | 97.2429 | C
92762. | ARMAÇÃO DE PILAR OU VIGA DE ESTRUTURA CONVENCIONAL DE CONCRETO ARMADO UTILIZANDO AÇO CA-50 DE 10,0 MM - MONTAGEM. AF_06/2022 (KG) | Composições Próprias | Serviço | KG | 346.18 | 10.98 | 3801.06 | 0.1528 | 97.3957 | C
86887 | ENGATE FLEXÍVEL EM INOX, 1/2 X 40CM - FORNECIMENTO E INSTALAÇÃO. AF_01/2020 | SINAPI | Serviço | UN | 63 | 58.36 | 3676.68 | 0.1478 | 97.5435 | C
103669 | CONCRETAGEM DE PILARES, FCK = 25 MPA, COM USO DE BALDES - LANÇAMENTO, ADENSAMENTO E ACABAMENTO. AF_02/2022 | SINAPI | Serviço | M3 | 3.63 | 938.34 | 3406.17 | 0.13692 | 97.6804 | C
100982 | CARGA, MANOBRA E DESCARGA DE ENTULHO EM CAMINHÃO BASCULANTE 10 M³ - CARGA COM ESCAVADEIRA HIDRÁULICA (CAÇAMBA DE 0,80 M³ / 111 HP) E DESCARGA LIVRE (UNIDADE: M3). AF_07/2020 | SINAPI | Serviço | M3 | 355.22 | 9.37 | 3328.41 | 0.1338 | 97.8142 | C
96556 | CONCRETAGEM DE SAPATAS, FCK 30 MPA, COM USO DE JERICA ? LANÇAMENTO, ADENSAMENTO E ACABAMENTO. AF_06/2017 | SINAPI | Serviço | M3 | 3.89 | 817.47 | 3179.96 | 0.12783 | 97.942 | C
97625 | DEMOLIÇÃO DE ALVENARIA PARA QUALQUER TIPO DE BLOCO, DE FORMA MECANIZADA, SEM REAPROVEITAMENTO. AF_09/2023 | SINAPI | Serviço | M3 | 53.24 | 59.27 | 3155.53 | 0.12685 | 98.0689 | C
CP ADAP. 055 | CUMEEIRA EM CHAPA DE AÇO GALVANIZADO NÚMERO 24, CORTE DE 100 CM, INCLUSO TRANSPORTE VERTICAL | SINAPI AJUSTADA | Não cadastrado | M | 30 | 88.88 | 2666.4 | 0.10718 | 98.1761 | C
CP ADAP. 017 | SINALIZAÇÃO COM FITA FIXADA EM CONE PLÁSTICO, INCLUINDO CONE | SINAPI AJUSTADA | Não cadastrado | M | 278.53 | 9.17 | 2554.12 | 0.10267 | 98.2787 | C
S07218 | Remoção de impermeabilização com manta asfaltica | ORSE | Serviço | m2 | 262.7 | 8.64 | 2269.73 | 0.091239 | 98.37 | C
CP ADAP. 004 | LIMPEZA DE SUPERFÍCIE C/ ESCOVA DE AÇO | SEINFRA AJUSTADA | Não cadastrado | M2 | 186.85 | 11.84 | 2212.3 | 0.088931 | 98.4589 | C
97649 | REMOÇÃO DE TELHAS DE FIBROCIMENTO, METÁLICA E CERÂMICA, DE FORMA MECANIZADA, COM USO DE GUINDASTE, SEM REAPROVEITAMENTO. AF_09/2023 | SINAPI | Serviço | M2 | 459 | 4.74 | 2175.66 | 0.087458 | 98.5464 | C
97626SINAPI_ HE50%_1 | DEMOLIÇÃO DE PILARES E VIGAS CONCRETO ARMADO, DE FORMA MANUAL, SEM REAPROVEITAMENTO_HORÁRIO EXTRAORDINÁRIO 50%. | SINAPI AJUSTADA | Não cadastrado | m³ | 3.89 | 550.67 | 2142.11 | 0.086109 | 98.6325 | C
92455 | MONTAGEM E DESMONTAGEM DE FÔRMA DE VIGA, ESCORAMENTO COM GARFO DE MADEIRA, PÉ-DIREITO SIMPLES, EM CHAPA DE MADEIRA RESINADA, 4 UTILIZAÇÕES. AF_09/2020 | SINAPI | Serviço | M2 | 12 | 178.18 | 2138.16 | 0.08595 | 98.7184 | C
CP ADAP. 025 | REMOÇÃO DE DIVISÓRIA DE GRANITO | SINAPI | Não cadastrado | M2 | 106.02 | 17.49 | 1854.29 | 0.074539 | 98.793 | C
99814 | LIMPEZA DE SUPERFÍCIE COM JATO DE ALTA PRESSÃO. AF_04/2019 | SINAPI | Serviço | M2 | 923.72 | 1.98 | 1828.97 | 0.073521 | 98.8665 | C
CP ADAP. 002 | INSTALAÇÕES PROVISÓRIAS DE ÁGUA | SEINFRA AJUSTADA | Não cadastrado | UN | 1 | 1826.47 | 1826.47 | 0.073421 | 98.9399 | C
S12511 | Dispenser, em plástico, para papel higiênico em rolo | ORSE | Serviço | un | 33 | 53.06 | 1750.98 | 0.070386 | 99.0103 | C
92921 | ARMAÇÃO DE ESTRUTURAS DIVERSAS DE CONCRETO ARMADO, EXCETO VIGAS, PILARES, LAJES E FUNDAÇÕES, UTILIZANDO AÇO CA-50 DE 12,5 MM - MONTAGEM. AF_06/2022 | SINAPI | Serviço | KG | 166.49 | 9.83 | 1636.6 | 0.065788 | 99.0761 | C
100849 | ASSENTO SANITÁRIO CONVENCIONAL - FORNECIMENTO E INSTALACAO. AF_01/2020 | SINAPI | Serviço | UN | 33 | 45.32 | 1495.56 | 0.060119 | 99.1362 | C
94501 | REGISTRO DE GAVETA BRUTO, LATÃO, ROSCÁVEL, 4" - FORNECIMENTO E INSTALAÇÃO. AF_08/2021 | SINAPI | Serviço | UN | 2 | 726.86 | 1453.72 | 0.058437 | 99.1946 | C
101493 | ENTRADA DE ENERGIA ELÉTRICA, AÉREA, MONOFÁSICA, COM CAIXA DE EMBUTIR, CABO DE 10 MM2 E DISJUNTOR DIN 50A (NÃO INCLUSO O POSTE DE CONCRETO). AF_07/2020_PS | SINAPI | Serviço | UN | 1 | 1428.32 | 1428.32 | 0.057416 | 99.2521 | C
96527 | ESCAVAÇÃO MANUAL DE VALA PARA VIGA BALDRAME (INCLUINDO ESCAVAÇÃO PARA COLOCAÇÃO DE FÔRMAS). AF_06/2017 | SINAPI | Serviço | M3 | 9.9 | 133.57 | 1322.34 | 0.053156 | 99.3052 | C
103356 | ALVENARIA DE VEDAÇÃO DE BLOCOS CERÂMICOS FURADOS NA HORIZONTAL DE 9X19X29 CM (ESPESSURA 9 CM) E ARGAMASSA DE ASSENTAMENTO COM PREPARO EM BETONEIRA. AF_12/2021 | SINAPI | Serviço | M2 | 25 | 52.22 | 1305.5 | 0.052479 | 99.3577 | C
CP ADAP. C1978 | PORTA TIPO PARANÁ (0,90 x 2,10 m), C/ FERRAGENS | SEINFRA AJUSTADA | Não cadastrado | UN | 2 | 626.18 | 1252.36 | 0.050343 | 99.408 | C
00042407 | TRELICA NERVURADA (ESPACADOR), ALTURA = 120,0 MM, DIAMETRO DOS BANZOS INFERIORES E SUPERIOR = 6,0 MM, DIAMETRO DA DIAGONAL = 4,2 MM | SINAPI | Material | M | 220 | 5.48 | 1205.6 | 0.048463 | 99.4565 | C
89987 | REGISTRO DE GAVETA BRUTO, LATÃO, ROSCÁVEL, 3/4", COM ACABAMENTO E CANOPLA CROMADOS - FORNECIMENTO E INSTALAÇÃO. AF_08/2021 | SINAPI | Serviço | UN | 12 | 96.37 | 1156.44 | 0.046487 | 99.503 | C
94500 | REGISTRO DE GAVETA BRUTO, LATÃO, ROSCÁVEL, 3" - FORNECIMENTO E INSTALAÇÃO. AF_08/2021 | SINAPI | Serviço | UN | 3 | 360.34 | 1081.02 | 0.043455 | 99.5464 | C
CP ADAP. 014 | FIBRA DE CARBONO PARA REFORCO ESTRUTURAL -VIGAS | SBC AJUSTADA | Não cadastrado | M2 | 1.36 | 792.03 | 1077.16 | 0.0433 | 99.5897 | C
92767 | ARMAÇÃO DE PILAR DE ESTRUTURA CONVENCIONAL DE CONCRETO ARMADO UTILIZANDO AÇO CA-60 DE 4,2 MM - MONTAGEM. AF_06/2022 | SINAPI | Serviço | KG | 60.82 | 15.58 | 947.58 | 0.038091 | 99.6278 | C
103689 | FORNECIMENTO E INSTALAÇÃO DE PLACA DE OBRA COM CHAPA GALVANIZADA E ESTRUTURA DE MADEIRA. AF_03/2022_PS | SINAPI | Serviço | M2 | 2.88 | 316.04 | 910.2 | 0.036588 | 99.6644 | C
103337 | ALVENARIA DE VEDAÇÃO DE BLOCOS VAZADOS DE CONCRETO APARENTE DE 9X19X39 CM (ESPESSURA 9 CM) E ARGAMASSA DE ASSENTAMENTO COM PREPARO MANUAL. AF_12/2021 | SINAPI | Serviço | M2 | 9 | 92.41 | 831.69 | 0.033433 | 99.6978 | C
C3408 | REBOCO C/ ARGAMASSA DE CIMENTO E AREIA S/ PENEIRAR, TRAÇO 1:3 (Recomposição das paredes e lajes internas) | SEINFRA | Serviço | M2 | 17.4 | 46.82 | 814.67 | 0.032748 | 99.7306 | C
93358 | ESCAVAÇÃO MANUAL DE VALA COM PROFUNDIDADE MENOR OU IGUAL A 1,30 M. AF_02/2021 | SINAPI | Serviço | M3 | 9.07 | 87.42 | 792.9 | 0.031873 | 99.7625 | C
S02291 | Pintura para interiores, sobre paredes ou tetos, com lixamento, aplicação de 01 demão de líquido selador, 02 demãos de massa corrida e 02 demãos de tinta pva latex convencional para interiores (Recomposição das paredes e lajes internas) | ORSE | Serviço | m2 | 17.4 | 42.13 | 733.06 | 0.029468 | 99.7919 | C
103683 | CONCRETAGEM DE VIGAS E LAJES, FCK=25 MPA, PARA QUALQUER TIPO DE LAJE COM BALDES EM EDIFICAÇÃO DE MULTIPAVIMENTOS ATÉ 04 ANDARES - LANÇAMENTO, ADENSAMENTO E ACABAMENTO. AF_02/2022 | SINAPI | Serviço | M3 | 0.56 | 1253.14 | 701.76 | 0.02821 | 99.8201 | C
S04287 | Dispenser para toalha interfolhada | ORSE | Serviço | un | 12 | 53.69 | 644.28 | 0.025899 | 99.846 | C
88415 | APLICAÇÃO MANUAL DE FUNDO SELADOR ACRÍLICO EM PAREDES EXTERNAS DE CASAS. AF_06/2014 | SINAPI | Serviço | M2 | 168 | 3.73 | 626.64 | 0.02519 | 99.8712 | C
CP ADAP. 037 | REVESTIMENTO CERÂMINO 5 X 5 CM, COR PRETO BERLIN (GALPÃO DMA) | SINAPI AJUSTADA | Não cadastrado | M2 | 2.09 | 234.01 | 489.08 | 0.01966 | 99.8909 | C
S04286 | Dispenser para sabonete líquido | ORSE | Serviço | un | 12 | 35.71 | 428.52 | 0.017226 | 99.9081 | C
99806 | LIMPEZA DE REVESTIMENTO CERÂMICO EM PAREDE COM PANO ÚMIDO AF_04/2019 | SINAPI | Serviço | M2 | 416.73 | 0.88 | 366.72 | 0.014742 | 99.9229 | C
94498 | REGISTRO DE GAVETA BRUTO, LATÃO, ROSCÁVEL, 2" - FORNECIMENTO E INSTALAÇÃO. AF_08/2021 | SINAPI | Serviço | UN | 2 | 149.38 | 298.76 | 0.01201 | 99.9349 | C
CP ADAP. 063 | Grelha p/ralo em inox, fornecimento e instalação | SINAPI AJUSTADA | Não cadastrado | UN | 17 | 16.75 | 284.75 | 0.011446 | 99.9463 | C
92762 | MONTAGEM E DESMONTAGEM DE FÔRMA DE PILARES RETANGULARES E ESTRUTURAS SIMILARES, PÉ-DIREITO SIMPLES, EM CHAPA DE MADEIRA COMPENSADA PLASTIFICADA, 10 UTILIZAÇÕES. AF_09/2020 | SINAPI | Serviço | KG | 4 | 65.84 | 263.36 | 0.010587 | 99.9569 | C
88485 | FUNDO SELADOR ACRÍLICO, APLICAÇÃO MANUAL EM PAREDE, UMA DEMÃO. AF_04/2023 | SINAPI | Serviço | M2 | 58.29 | 4.38 | 255.31 | 0.010263 | 99.9672 | C
97640 | REMOÇÃO DE FORROS DE DRYWALL, PVC E FIBROMINERAL, DE FORMA MANUAL, SEM REAPROVEITAMENTO. AF_09/2023 | SINAPI | Serviço | M2 | 123.31 | 1.99 | 245.39 | 0.0098643 | 99.977 | C
C3513 | CHUVEIRO CROMADO C/ ARTICULAÇÃO | SEINFRA | Serviço | UN | 1 | 211.46 | 211.46 | 0.0085003 | 99.9855 | C
97626 | DEMOLIÇÃO DE PILARES E VIGAS EM CONCRETO ARMADO, DE FORMA MANUAL, SEM REAPROVEITAMENTO. AF_09/2023 | SINAPI | Serviço | M3 | 0.25 | 590.37 | 147.59 | 0.0059329 | 99.9915 | C
00034550 | TELA DE ACO SOLDADA GALVANIZADA/ZINCADA PARA ALVENARIA, FIO D = *1,20 A 1,70* MM, MALHA 15 X 15 MM, (C X L) *50 X 6* CM | SINAPI | Material | M | 86.44 | 1.45 | 125.34 | 0.0050385 | 99.9965 | C
87878 | CHAPISCO APLICADO EM ALVENARIAS E ESTRUTURAS DE CONCRETO INTERNAS (Recomposição das paredes e lajes internas) | SINAPI | Serviço | M2 | 17.4 | 5 | 87 | 0.0034972 | 100 | C
[6 empty] | Subtotal até 99,99% |  | 2487668.94
[6 empty] | Outros: |  | 0.03
[6 empty] | Valor total do Orçamento: |  | 2487668.97

## CURVA ABC INSUMOS
CÓDIGO | DESCRIÇÃO | FONTE | TIPO | UNIDADE | QUANTIDADE | PREÇO UNITÁRIO | PREÇO TOTAL | % | ACUMUL. % | CL
COT0005 | TELHAMENTO COM TELHA TERMO ACÚSTICA EM ALUMÍNIO ONDULADA COM 30MM DE PREENCHIMENTO / POLIURETANO RÍGIDO | Composições Próprias | Material | M2 | 1507.3109 | 249.43 | 375968.55 | 15.1133 | 15.1133 | A
COT0001 | FORNECIMENTO DE BRISE SOLEIL EM PVC (PAINÉIS, TAMPAS LATERAIS, DISPOSITIVO CLOCK, BARRA DE COMANDO E ACESSÓRIOS PARA FIXAÇÃO) | Composições Próprias | Material | UN | 340 | 614.01 | 208763.4 | 8.3919 | 23.5052 | A
00006111 | SERVENTE DE OBRAS (HORISTA) | SINAPI | Mão de Obra | H | 10069.0511 | 13.95 | 140463.26 | 5.6464 | 29.1516 | A
00037329 | REJUNTE EPOXI, QUALQUER COR | SINAPI | Material | KG | 723.5814 | 138.51 | 100223.26 | 4.0288 | 33.1804 | A
COT0002 | REVESTIMENTO CERÂMICO 10x10CM, COR AZUL ESCURO (Fachadas Norte/Sul/Leste/Oeste) | Composições Próprias | Material | M2 | 1333.1325 | 60.87 | 81147.78 | 3.262 | 36.4424 | A
00037370 | ALIMENTACAO - HORISTA (COLETADO CAIXA - ENCARGOS COMPLEMENTARES) | SINAPI | Encargos Complementares | H | 22936.0379 | 3.39 | 77753.17 | 3.1255 | 39.5679 | A
COT0007 | DIVISÓRIA EM GRANITO BRANCO, ITAÚNAS, POLIDO DOS 2 LADOS | Composições Próprias | Material | M2 | 106.02 | 698.33 | 74036.95 | 2.9762 | 42.5441 | A
00004760 | AZULEJISTA OU LADRILHEIRO (HORISTA) | SINAPI | Mão de Obra | H | 3471.1204 | 20.46 | 71019.12 | 2.8548 | 45.3989 | A
00004750 | PEDREIRO (HORISTA) | SINAPI | Mão de Obra | H | 3190.4997 | 20.46 | 65277.62 | 2.624 | 48.023 | A
00020193 | LOCACAO DE ANDAIME METALICO TIPO FACHADEIRO, PECAS COM APROXIMADAMENTE 1,20 M DE LARGURA E 2,0 M DE ALTURA, INCLUINDO DIAGONAIS EM X, BARRAS DE LIGACAO, SAPATAS E DEMAIS ITENS NECESSARIOS A MONTAGEM (NAO INCLUI INSTALACAO) | SINAPI | Equipamento | M2XMES | 3112.25 | 19.42 | 60439.9 | 2.4296 | 50.4526 | B
00037596 | ARGAMASSA COLANTE TIPO AC III E | SINAPI | Material | KG | 13654.4266 | 3.95 | 53934.99 | 2.1681 | 52.6207 | B
00040818 | ENCARREGADO GERAL DE OBRAS (MENSALISTA) | SINAPI | Mão de Obra | MES | 12.2191 | 4225.92 | 51637.02 | 2.0757 | 54.6964 | B
I9058 | ARGAMASSA POLIMÉRICA RP PLUS BOTAMENT, COMPOSTO POR PONTE DE ADERÊNCIA E PINTURA PROTETORA CONTRA A CORROSÃO, P/ REPAROS SEMI-PROFUNDOS | SEINFRA | Material | KG | 8875.375 | 5.49 | 48725.81 | 1.9587 | 56.6551 | B
00004015 | MANTA ASFALTICA ELASTOMERICA EM POLIESTER 4 MM, TIPO III, CLASSE B, ACABAMENTO PP (NBR 9952) | SINAPI | Material | M2 | 522.5715 | 86.65 | 45280.82 | 1.8202 | 58.4753 | B
00001379 | CIMENTO PORTLAND COMPOSTO CP II-32 | SINAPI | Material | KG | 50643.5444 | 0.72 | 36463.35 | 1.4658 | 59.9411 | B
00038195 | PISO EM PORCELANATO, BORDA RETA, EXTRA, LISO, MONOCOLOR, ACETINADO OU POLIDO, FORMATO MAIOR QUE 2025 CM2 | SINAPI | Material | M2 | 445.4844 | 81.5 | 36306.98 | 1.4595 | 61.4005 | B
00002707 | ENGENHEIRO CIVIL DE OBRA PLENO (HORISTA) | SINAPI | Mão de Obra | H | 268.6278 | 127.59 | 34274.22 | 1.3778 | 62.7783 | B
00037372 | EXAMES - HORISTA (COLETADO CAIXA - ENCARGOS COMPLEMENTARES) | SINAPI | Encargos Complementares | H | 24280.2649 | 1.34 | 32535.55 | 1.3079 | 64.0862 | B
00044497 | MONTADOR DE ESTRUTURAS METALICAS HORISTA | SINAPI | Mão de Obra | H | 1580.3651 | 18.06 | 28541.39 | 1.1473 | 65.2335 | B
00001213 | CARPINTEIRO DE FORMAS OU OFICIAL (HORISTA) | SINAPI | Mão de Obra | H | 1296.3415 | 20.46 | 26523.15 | 1.0662 | 66.2997 | B
00043147 | MEMBRANA IMPERMEABILIZANTE ACRILICA MONOCOMPONENTE | SINAPI | Material | KG | 1020 | 25.96 | 26479.2 | 1.0644 | 67.3641 | B
00037371 | TRANSPORTE - HORISTA (COLETADO CAIXA - ENCARGOS COMPLEMENTARES) | SINAPI | Encargos Complementares | H | 22936.0379 | 1.1 | 25229.64 | 1.0142 | 68.3783 | B
00000370 | AREIA MEDIA - POSTO JAZIDA/FORNECEDOR (RETIRADO NA JAZIDA, SEM TRANSPORTE) | SINAPI | Material | M3 | 169.8268 | 130 | 22077.48 | 0.88748 | 69.2658 | B
00010779 | LOCACAO DE CONTAINER 2,30 X 4,30 M, ALT. 2,50 M, P/ SANITARIO, C/ 5 BACIAS, 1 LAVATORIO E 4 MICTORIOS (NAO INCLUI MOBILIZACAO/DESMOBILIZACAO) | SINAPI | Equipamento | MES | 12 | 1781.25 | 21375 | 0.85924 | 70.125 | B
00011621 | MANTA ASFALTICA ELASTOMERICA EM POLIESTER ALUMINIZADA 3 MM, TIPO III, CLASSE B (NBR 9952) | SINAPI | Material | M2 | 302.105 | 68.2 | 20603.56 | 0.82823 | 70.9532 | B
00003674 | JUNTA DILATACAO ELASTICA PARA CONCRETO (FUGENBAND) O-12, ATE 5 MCA | SINAPI | Material | M | 234 | 86.56 | 20255.04 | 0.81422 | 71.7674 | B
I9141 | TELHA ALUMINIO ONDULADA, ALTURA = *18* MM, E = 0,7 MM | SEINFRA | Material | M2 | 396.792 | 50.52 | 20045.93 | 0.80581 | 72.5732 | B
00012873 | IMPERMEABILIZADOR (HORISTA) | SINAPI | Mão de Obra | H | 973.9868 | 20.46 | 19927.77 | 0.80106 | 73.3743 | B
00044019 | BACIA SANITARIA (VASO) COM CAIXA ACOPLADA, SIFAO OCULTO / CARENADO, DE LOUCA BRANCA (SEM ASSENTO) - PADRAO ALTO | SINAPI | Material | UN | 33 | 543.36 | 17930.88 | 0.72079 | 74.0951 | B
00002706 | ENGENHEIRO CIVIL DE OBRA JUNIOR (HORISTA) | SINAPI | Mão de Obra | H | 143.0905 | 117.29 | 16783.08 | 0.67465 | 74.7698 | B
I10088 | Espelho de cristal 4mm com moldura de alumínio | ORSE | Material | m² | 29.8 | 559.45 | 16671.61 | 0.67017 | 75.4399 | B
COT0004 | REVESTIMENTO CERÂMICO 10x10CM, COR CINZA ESCURO (FACHADAS Norte/Sul/Leste/Oeste) | Composições Próprias | Material | M2 | 297.465 | 54.63 | 16250.51 | 0.65324 | 76.0932 | B
00001106 | CAL HIDRATADA CH-I PARA ARGAMASSAS | SINAPI | Material | KG | 13069.3503 | 1.15 | 15029.75 | 0.60417 | 76.6973 | B
00043491 | EPI - FAMILIA SERVENTE - HORISTA (ENCARGOS COMPLEMENTARES - COLETADO CAIXA) | SINAPI | Encargos Complementares | H | 10234.6366 | 1.33 | 13612.07 | 0.54718 | 77.2445 | B
I9478 | LOCAÇÃO DE CONTÊINER ESCRITÓRIO COM BANHEIRO (01 VASO SANITÁRIO, 01 LAVATÓRIO E 01 CHUVEIRO), JANELA EM VIDRO, PORTAS, LUMINÁRIAS, TOMADAS, FORRO EM PVC, AR CONDICIONADO E ISOLAMENTO TERMO-ACÚSTICO EM ISOPOR - 6,00 X 2,35M | SEINFRA | Material | MÊS | 12 | 1097.99 | 13175.88 | 0.52965 | 77.7742 | B
00037595 | ARGAMASSA COLANTE TIPO AC III | SINAPI | Material | KG | 3804.7449 | 3.44 | 13088.32 | 0.52613 | 78.3003 | B
00004914 | PORTA DE ABRIR EM ALUMINIO COM LAMBRI HORIZONTAL/LAMINADA, ACABAMENTO ANODIZADO NATURAL, SEM GUARNICAO/ALIZAR/VISTA | SINAPI | Material | M2 | 29.92 | 431.7 | 12916.46 | 0.51922 | 78.8195 | B
COT0008 | BANCADA EM GRANITO BRANCO ITAÚNAS | Composições Próprias | Material | M2 | 20.66 | 610 | 12602.6 | 0.5066 | 79.3261 | B
00000131 | ADESIVO ESTRUTURAL A BASE DE RESINA EPOXI, BICOMPONENTE, PASTOSO (TIXOTROPICO) | SINAPI | Material | KG | 245.5209 | 51.08 | 12541.21 | 0.50414 | 79.8302 | B
00025070 | BLOCO DE CONCRETO ESTRUTURAL 14 X 19 X 39 CM, FBK 4,5 MPA (NBR 6136) | SINAPI | Material | UN | 2469.368 | 4.85 | 11976.43 | 0.48143 | 80.3117 | C
INS-56422507 | REMOÇÃO, ARMAZENAMENTO E REINSTALAÇÃO DE SPDA | Composições Próprias | Material | UN | 2 | 5950.6 | 11901.2 | 0.47841 | 80.7901 | C
00040943 | TECNICO EM SEGURANCA DO TRABALHO (HORISTA) | SINAPI | Mão de Obra | H | 404.1972 | 28.79 | 11636.84 | 0.46778 | 81.2579 | C
00000532 | AUXILIAR TECNICO / ASSISTENTE DE ENGENHARIA (HORISTA) | SINAPI | Mão de Obra | H | 399.7897 | 27.65 | 11054.19 | 0.44436 | 81.7022 | C
00037666 | OPERADOR DE BETONEIRA ESTACIONARIA / MISTURADOR (HORISTA) | SINAPI | Mão de Obra | H | 558.2168 | 19.78 | 11041.53 | 0.44385 | 82.1461 | C
00001345 | CHAPA/PAINEL DE MADEIRA COMPENSADA PLASTIFICADA (MADEIRITE PLASTIFICADO) PARA FORMA DE CONCRETO, DE 2200 X 1100 MM, E = *17* MM | SINAPI | Material | M2 | 109.551 | 98.3 | 10768.86 | 0.43289 | 82.579 | C
I06189S | Tabua nao aparelhada *2,5 x 30* cm, em macaranduba/massaranduba, angelim ou equivalente da regiao - bruta | ORSE | Material | m | 416.912 | 24.75 | 10318.57 | 0.41479 | 82.9938 | C
00043489 | EPI - FAMILIA PEDREIRO - HORISTA (ENCARGOS COMPLEMENTARES - COLETADO CAIXA) | SINAPI | Encargos Complementares | H | 7960.2472 | 1.24 | 9870.71 | 0.39679 | 83.3905 | C
00045146 | ADITIVO IMPERMEABILIZANTE CRISTALIZANTE PARA CONCRETO | SINAPI | Material | KG | 257.952 | 37.77 | 9742.85 | 0.39165 | 83.7822 | C
I2355 | INIBIDOR DE CORROSÃO MIGRATÓRIO MCI2020 | SEINFRA | Material | L | 245.5209 | 39.38 | 9668.61 | 0.38866 | 84.1708 | C
00000511 | PRIMER PARA MANTA ASFALTICA A BASE DE ASFALTO MODIFICADO DILUIDO EM SOLVENTE, APLICACAO A FRIO | SINAPI | Material | L | 441.0226 | 21.59 | 9521.68 | 0.38276 | 84.5536 | C
00044045 | TORNEIRA DE MESA PARA LAVATORIO, METALICA CROMADA, COM MISTURADOR MONOCOMANDO, BICA BAIXA (REF 2875) | SINAPI | Material | UN | 30 | 302.69 | 9080.7 | 0.36503 | 84.9186 | C
00000157 | ADESIVO ESTRUTURAL A BASE DE RESINA EPOXI PARA INJECAO EM TRINCAS, BICOMPONENTE, BAIXA VISCOSIDADE | SINAPI | Material | KG | 53.9595 | 167.77 | 9052.79 | 0.36391 | 85.2825 | C
COT0003 | REVESTIMENTO CERÂMICO 10x10CM, COR BRANCA (Fachadas Norte/Sul) | Composições Próprias | Material | M2 | 177.135 | 47.96 | 8495.39 | 0.3415 | 85.624 | C
PE.88316..HE | SERVENTE COM ENCARGOS COMPLEMENTARES HORÁRIO EXTRAORDINÁRIO 50% | Composições Próprias | Mão de Obra | H | 299.6367 | 28.24 | 8461.74 | 0.34015 | 85.9642 | C
00011029 | HASTE RETA PARA GANCHO DE FERRO GALVANIZADO, COM ROSCA 1/4" X 30 CM PARA FIXACAO DE TELHA METALICA, INCLUI PORCA E ARRUELAS DE VEDACAO | SINAPI | Material | CJ | 5458.412 | 1.52 | 8296.79 | 0.33352 | 86.2977 | C
SBC061220 | FORRO MODULAR DE PVC MAGIORE 625 x 1250mm VIPAL | Composições Próprias | Material | M2 | 129.4755 | 61.63 | 7979.58 | 0.32077 | 86.6185 | C
REV.1.. | REVESTIMENTO AZUL DANÚBIO FOSCO 5x5cm | Composições Próprias | Cotação | M2 | 44.814 | 165 | 7394.31 | 0.29724 | 86.9157 | C
I07373 | Painel para shaft de 1,00 x 0,65 sem visita e com acessórios | ORSE | Material | un | 34.72 | 207.74 | 7212.73 | 0.28994 | 87.2056 | C
00043106 | CHAPA DE ACO GALVANIZADA BITOLA GSG 24, E = 0,64 (5,12 KG/M2) | SINAPI | Material | KG | 632.225 | 11.37 | 7188.4 | 0.28896 | 87.4946 | C
I09871 | Exaustor eólico ref. LM-60 master turbo, da luftmaxi ou similar | ORSE | Material | un | 18 | 382.23 | 6880.14 | 0.27657 | 87.7712 | C
00040275 | LOCACAO DE VIGA SANDUICHE METALICA VAZADA PARA TRAVAMENTO DE PILARES, ALTURA DE *8* CM, LARGURA DE *6* CM E EXTENSAO DE 2 M | SINAPI | Equipamento | UNXMES | 327.3022 | 20.72 | 6781.7 | 0.27261 | 88.0438 | C
00043465 | FERRAMENTAS - FAMILIA PEDREIRO - HORISTA (ENCARGOS COMPLEMENTARES - COLETADO CAIXA) | SINAPI | Encargos Complementares | H | 7960.2472 | 0.82 | 6527.4 | 0.26239 | 88.3062 | C
00036888 | GUARNICAO / MOLDURA / ARREMATE DE ACABAMENTO PARA ESQUADRIA, EM ALUMINIO PERFIL 25, ACABAMENTO ANODIZADO BRANCO OU BRILHANTE, PARA 1 FACE | SINAPI | Material | M | 217.9934 | 29.14 | 6352.33 | 0.25535 | 88.5615 | C
00006136 | SIFAO EM METAL CROMADO PARA PIA OU LAVATORIO, 1 X 1.1/2" | SINAPI | Material | UN | 30 | 210.9 | 6327 | 0.25433 | 88.8159 | C
00043467 | FERRAMENTAS - FAMILIA SERVENTE - HORISTA (ENCARGOS COMPLEMENTARES - COLETADO CAIXA) | SINAPI | Encargos Complementares | H | 10234.6366 | 0.61 | 6243.13 | 0.25096 | 89.0668 | C
00006117 | CARPINTEIRO AUXILIAR (HORISTA) | SINAPI | Mão de Obra | H | 400.8501 | 15.09 | 6048.83 | 0.24315 | 89.31 | C
00001346 | CHAPA/PAINEL DE MADEIRA COMPENSADA PLASTIFICADA (MADEIRITE PLASTIFICADO) PARA FORMA DE CONCRETO, DE 2200 X 1100 MM, E = 10 MM | SINAPI | Material | M2 | 104.8572 | 57.17 | 5994.69 | 0.24098 | 89.551 | C
00000248 | AJUDANTE DE OPERACAO EM GERAL (HORISTA) | SINAPI | Mão de Obra | H | 413.4182 | 14.27 | 5899.48 | 0.23715 | 89.7881 | C
00000242 | AJUDANTE ESPECIALIZADO (HORISTA) | SINAPI | Mão de Obra | H | 410.9968 | 14.27 | 5864.92 | 0.23576 | 90.0239 | C
SBC028155 | DUCHA HIGIENICA ACQUA JET 2195 AQUARIUS FABRIMAR CR | Composições Próprias | Material | UN | 33 | 173.76 | 5734.08 | 0.2305 | 90.2544 | C
I1530 | MONTADOR | SEINFRA | Mão de Obra | H | 210.216 | 26.86 | 5646.4 | 0.22698 | 90.4813 | C
00007170 | TELA FACHADEIRA EM POLIETILENO, ROLO DE 3 X 100 M (L X C), COR BRANCA, SEM LOGOMARCA - PARA PROTECAO DE OBRAS | SINAPI | Material | M2 | 2985.2702 | 1.78 | 5313.78 | 0.2136 | 90.6949 | C
I01569 | Madeira mista serrada (barrote) 6 x 6cm - 0,0036 m3/m (angelim, louro) | ORSE | Material | m | 777.8799 | 6.75 | 5250.69 | 0.21107 | 90.906 | C
00040287 | LOCACAO DE BARRA DE ANCORAGEM DE 0,80 A 1,20 M DE EXTENSAO, COM ROSCA DE 5/8", INCLUINDO PORCA E FLANGE | SINAPI | Equipamento | MES | 653.7716 | 7.63 | 4988.28 | 0.20052 | 91.1065 | C
G0855 | ANALISTA DE PLANEJAMENTO | SEINFRA | Mão de Obra | H | 42 | 113.34 | 4760.28 | 0.19136 | 91.2979 | C
SBC033022.. | PROJETO - COMPLEMENTARES/PERSPECTIVAS DA OBRA | Composições Próprias | Material | M2 | 250 | 18 | 4500 | 0.18089 | 91.4788 | C
00021112 | VALVULA DE DESCARGA EM METAL CROMADO PARA MICTORIO COM ACIONAMENTO POR PRESSAO E FECHAMENTO AUTOMATICO | SINAPI | Material | UN | 11 | 407.89 | 4486.79 | 0.18036 | 91.6591 | C
00037411 | TELA DE ACO SOLDADA GALVANIZADA/ZINCADA PARA ALVENARIA, FIO D = *1,24 MM, MALHA 25 X 25 MM | SINAPI | Material | M2 | 283.2267 | 15.57 | 4409.84 | 0.17727 | 91.8364 | C
I09808 | Luminária tipo plafon (sobrepor), quadrada, 24x24cm, em aluminio pintado na cor branca, c/difusor em vidro, Aladin ou similar | ORSE | Material | un | 47 | 89.33 | 4198.51 | 0.16877 | 92.0052 | C
00001341 | CHAPA DE LAMINADO MELAMINICO, TEXTURIZADO, DE 1,25 X 3,08 METROS, ESPESSURA = 0,8 MILIMETROS | SINAPI | Material | M2 | 47.7225 | 84.55 | 4034.94 | 0.1622 | 92.1674 | C
00010432 | MICTORIO INDIVIDUAL, SIFONADO, DE LOUCA BRANCA, SEM COMPLEMENTOS | SINAPI | Material | UN | 11 | 365.62 | 4021.82 | 0.16167 | 92.3291 | C
00002696 | ENCANADOR OU BOMBEIRO HIDRAULICO (HORISTA) | SINAPI | Mão de Obra | H | 187.222 | 20.46 | 3830.56 | 0.15398 | 92.483 | C
00011587 | FORRO DE PVC LISO, BRANCO, REGUA DE 10 CM, ESPESSURA DE 8 MM A 10 MM (COM COLOCACAO / SEM ESTRUTURA METALICA) | SINAPI | Material | M2 | 44 | 84.6 | 3722.4 | 0.14963 | 92.6327 | C
I01213S | Carpinteiro de formas ou oficial (horista) | ORSE | Mão de Obra | h | 193.12 | 19.13 | 3694.39 | 0.14851 | 92.7812 | C
00000659 | CANALETA DE CONCRETO 14 X 19 X 19 CM (CLASSE C - NBR 6136) | SINAPI | Material | UN | 1174.8 | 3.14 | 3688.87 | 0.14829 | 92.9295 | C
00004491 | PONTALETE *7,5 X 7,5* CM EM PINUS, MISTA OU EQUIVALENTE DA REGIAO - BRUTA | SINAPI | Material | M | 323.9677 | 11.26 | 3647.88 | 0.14664 | 93.0761 | C
00004257 | OPERADOR DE MARTELETE OU MARTELETEIRO (HORISTA) | SINAPI | Mão de Obra | H | 184.7054 | 19.48 | 3598.06 | 0.14464 | 93.2207 | C
00004517 | SARRAFO *2,5 X 7,5* CM EM PINUS, MISTA OU EQUIVALENTE DA REGIAO - BRUTA | SINAPI | Material | M | 897.6153 | 3.94 | 3536.6 | 0.14217 | 93.3629 | C
00007194 | TELHA DE FIBROCIMENTO ONDULADA E = 6 MM, DE 2,44 X 1,10 M (SEM AMIANTO) | SINAPI | Material | M2 | 86.1722 | 40.8 | 3515.83 | 0.14133 | 93.5042 | C
00012869 | TELHADOR / TELHADISTA (HORISTA) | SINAPI | Mão de Obra | H | 167.0071 | 20.21 | 3375.21 | 0.13568 | 93.6399 | C
00038877 | MASSA PREMIUM PARA TEXTURA LISA DE BASE ACRILICA, USO INTERNO E EXTERNO | SINAPI | Material | KG | 438.55 | 7.65 | 3354.91 | 0.13486 | 93.7748 | C
00011684 | ENGATE / RABICHO FLEXIVEL INOX 1/2" X 40 CM | SINAPI | Material | UN | 63 | 52.94 | 3335.22 | 0.13407 | 93.9088 | C
00040271 | LOCACAO DE APRUMADOR METALICO DE PILAR, COM ALTURA E ANGULO REGULAVEIS, EXTENSAO DE *1,50* A *2,80* M | SINAPI | Equipamento | UNXMES | 163.2347 | 19.82 | 3235.31 | 0.13005 | 94.0389 | C
00006193 | TABUA NAO APARELHADA *2,5 X 20* CM, EM MACARANDUBA/MASSARANDUBA, ANGELIM OU EQUIVALENTE DA REGIAO - BRUTA | SINAPI | Material | M | 176.554 | 17.66 | 3117.94 | 0.12534 | 94.1642 | C
00000034 | ACO CA-50, 10,0 MM, VERGALHAO | SINAPI | Material | KG | 384.2598 | 8.03 | 3085.61 | 0.12404 | 94.2883 | C
00040863 | EXAMES - MENSALISTA (COLETADO CAIXA - ENCARGOS COMPLEMENTARES) | SINAPI | Encargos Complementares | MES | 12 | 252.08 | 3024.96 | 0.1216 | 94.4099 | C
I06111S | Servente de obras (horista) | ORSE | Mão de Obra | h | 220.69 | 13.65 | 3012.42 | 0.12109 | 94.531 | C
00020269 | LAVATORIO / CUBA DE EMBUTIR, OVAL, DE LOUCA BRANCA, SEM LADRAO, DIMENSOES *50 X 35* CM (L X C) | SINAPI | Material | UN | 30 | 98.79 | 2963.7 | 0.11914 | 94.6501 | C
00004509 | SARRAFO *2,5 X 10* CM EM PINUS, MISTA OU EQUIVALENTE DA REGIAO - BRUTA | SINAPI | Material | M | 497.975 | 5.71 | 2843.44 | 0.1143 | 94.7644 | C
00009860 | TUBO PVC, ROSCAVEL, 2", PARA AGUA FRIA PREDIAL | SINAPI | Material | M | 72 | 39.41 | 2837.52 | 0.11406 | 94.8785 | C
00043499 | EPI - FAMILIA ENCARREGADO GERAL - MENSALISTA (ENCARGOS COMPLEMENTARES - COLETADO CAIXA) | SINAPI | Encargos Complementares | MES | 12 | 236.16 | 2833.92 | 0.11392 | 94.9924 | C
I00081 | Aço ca-50 6,3 a 12,5 mm | ORSE | Material | kg | 296.8 | 9.3 | 2760.24 | 0.11096 | 95.1033 | C
00043483 | EPI - FAMILIA CARPINTEIRO DE FORMAS - HORISTA (ENCARGOS COMPLEMENTARES - COLETADO CAIXA) | SINAPI | Encargos Complementares | H | 1880.1464 | 1.43 | 2688.61 | 0.10808 | 95.2114 | C
00007334 | ADITIVO ADESIVO LIQUIDO PARA ARGAMASSAS DE REVESTIMENTOS CIMENTICIOS | SINAPI | Material | L | 159.7596 | 16.59 | 2650.41 | 0.10654 | 95.318 | C
00038408 | CONCRETO USINADO BOMBEAVEL, CLASSE DE RESISTENCIA C25, COM BRITA 0 E 1, SLUMP = 190 +/- 20 MM, EXCLUI SERVICO DE BOMBEAMENTO (NBR 8953) | SINAPI | Material | M3 | 4.6216 | 573.22 | 2649.18 | 0.10649 | 95.4244 | C
00043681 | CHAPA/PAINEL DE MADEIRA COMPENSADA RESINADA (MADEIRITE RESINADO ROSA) PARA FORMA DE CONCRETO, DE 2200 X 1100 MM, E = 8 A 12 MM | SINAPI | Material | M2 | 69.5035 | 36.57 | 2541.74 | 0.10217 | 95.5266 | C
SBC061221 | PERFIL TRAVESSA CLICADO PARA FORRO REMOVIVEL 24x1250mm | Composições Próprias | Material | UN | 493.24 | 5.15 | 2540.19 | 0.10211 | 95.6287 | C
00034492 | CONCRETO USINADO BOMBEAVEL, CLASSE DE RESISTENCIA C20, COM BRITA 0 E 1, SLUMP = 100 +/- 20 MM, EXCLUI SERVICO DE BOMBEAMENTO (NBR 8953) | SINAPI | Material | M3 | 5.13 | 485 | 2488.05 | 0.10002 | 95.7287 | C
I1215 | GANCHO COM PORCA E ARRUELA | SEINFRA | Material | UN | 1082.16 | 2.29 | 2478.15 | 0.099617 | 95.8284 | C
00002358 | DESENHISTA PROJETISTA (HORISTA) | SINAPI | Mão de Obra | H | 90.2256 | 27.35 | 2467.67 | 0.099196 | 95.9276 | C
00002436 | ELETRICISTA (HORISTA) | SINAPI | Mão de Obra | H | 116.502 | 20.46 | 2383.63 | 0.095818 | 96.0234 | C
I0037 | AJUDANTE | SEINFRA | Mão de Obra | H | 108.216 | 21.1 | 2283.36 | 0.091787 | 96.1152 | C
00043488 | EPI - FAMILIA OPERADOR ESCAVADEIRA - HORISTA (ENCARGOS COMPLEMENTARES - COLETADO CAIXA) | SINAPI | Encargos Complementares | H | 2383.7449 | 0.86 | 2050.02 | 0.082407 | 96.1976 | C
00000142 | SELANTE ELASTICO MONOCOMPONENTE A BASE DE POLIURETANO (PU) PARA JUNTAS DIVERSAS | SINAPI | Material | 310ML | 52.0536 | 38.65 | 2011.87 | 0.080874 | 96.2784 | C
00037588 | VALVULA DE ESCOAMENTO PARA TANQUE, EM METAL CROMADO, 1.1/2 ", SEM LADRAO, COM TAMPAO PLASTICO | SINAPI | Material | UN | 30 | 66.34 | 1990.2 | 0.080003 | 96.3585 | C
00004791 | ADESIVO ACRILICO DE BASE AQUOSA / COLA DE CONTATO | SINAPI | Material | KG | 40.905 | 48.6 | 1987.98 | 0.079913 | 96.4384 | C
SBC006315 | ALUGUEL MENSAL RELOGIO DE PONTO | Composições Próprias | Material | MÊS | 12 | 165 | 1980 | 0.079593 | 96.518 | C
00004262 | PA CARREGADEIRA SOBRE RODAS, POTENCIA LIQUIDA 128 HP, CAPACIDADE DA CACAMBA DE 1,7 A 2,8 M3, PESO OPERACIONAL MAXIMO DE 11632 KG | SINAPI | Equipamento | UN | 0.0027079 | 715000 | 1936.13 | 0.077829 | 96.5958 | C
00004221 | OLEO DIESEL COMBUSTIVEL COMUM METROPOLITANO S-10 OU S-500 | SINAPI | Material | L | 298.2367 | 6.25 | 1863.98 | 0.074929 | 96.6707 | C
00003992 | TABUA APARELHADA *2,5 X 30* CM, EM MACARANDUBA/MASSARANDUBA, ANGELIM OU EQUIVALENTE DA REGIAO | SINAPI | Material | M | 63.5975 | 29 | 1844.33 | 0.074139 | 96.7449 | C
00000003 | ACIDO CLORIDRICO / ACIDO MURIATICO, DILUICAO 10% A 12% PARA USO EM LIMPEZA | SINAPI | Material | L | 110.55 | 15.94 | 1762.17 | 0.070836 | 96.8157 | C
I8273 | PORTA PARANÁ (0,80 x 2,10 m) | SEINFRA | Material | UN | 10 | 165.99 | 1659.9 | 0.066725 | 96.8824 | C
00000033 | ACO CA-50, 8,0 MM, VERGALHAO | SINAPI | Material | KG | 192.918 | 8.52 | 1643.66 | 0.066072 | 96.9485 | C
00037400 | PAPELEIRA PLASTICA TIPO DISPENSER PARA PAPEL HIGIENICO ROLAO | SINAPI | Material | UN | 33 | 48.84 | 1611.72 | 0.064788 | 97.0133 | C
SBC008808 | PROJETO INSTALACAO HIDRAULICA EM EDIFICACAO | Composições Próprias | Serviço | M2 | 123.31 | 13 | 1603.03 | 0.064439 | 97.0777 | C
COT0006 | PARAFUSO AUTO PERFURANTE PARA ISOTELHA COLONIAL ACABAMENTO NA COR TERRA COTA FIXAÇÃO AÇO | Composições Próprias | Material | UN | 726 | 2.2 | 1597.2 | 0.064205 | 97.1419 | C
00004384 | PARAFUSO NIQUELADO COM ACABAMENTO CROMADO PARA FIXAR PECA SANITARIA, INCLUI PORCA CEGA, ARRUELA E BUCHA DE NYLON TAMANHO S-10 | SINAPI | Material | UN | 66 | 24.1 | 1590.6 | 0.063939 | 97.2059 | C
00038591 | BLOCO DE CONCRETO ESTRUTURAL 14 X 19 X 34 CM, FBK 4,5 MPA (NBR 6136) | SINAPI | Material | UN | 353.32 | 4.44 | 1568.74 | 0.063061 | 97.2689 | C
00038193 | LAMPADA LED 6 W BIVOLT BRANCA, FORMATO TRADICIONAL (BASE E27) | SINAPI | Material | UN | 360 | 4.34 | 1562.4 | 0.062806 | 97.3317 | C
00004783 | PINTOR (HORISTA) | SINAPI | Mão de Obra | H | 76.2994 | 20.46 | 1561.09 | 0.062753 | 97.3945 | C
00004226 | GAS DE COZINHA - GLP | SINAPI | Material | KG | 186.4486 | 8.01 | 1493.45 | 0.060034 | 97.4545 | C
00000367 | AREIA GROSSA - POSTO JAZIDA/FORNECEDOR (RETIRADO NA JAZIDA, SEM TRANSPORTE) | SINAPI | Material | M3 | 10.973 | 131.69 | 1445.04 | 0.058088 | 97.5126 | C
00001358 | CHAPA/PAINEL DE MADEIRA COMPENSADA RESINADA (MADEIRITE RESINADO ROSA) PARA FORMA DE CONCRETO, DE 2200 X 1100 MM, E = 17 MM | SINAPI | Material | M2 | 23.7995 | 58.04 | 1381.32 | 0.055527 | 97.5681 | C
00006027 | REGISTRO GAVETA BRUTO EM LATAO FORJADO, BITOLA 4" (REF 1509) | SINAPI | Material | UN | 2 | 689.55 | 1379.1 | 0.055437 | 97.6236 | C
00004433 | CAIBRO NAO APARELHADO *6 X 6* CM, EM MACARANDUBA/MASSARANDUBA, ANGELIM OU EQUIVALENTE DA REGIAO - BRUTA | SINAPI | Material | M | 56.4122 | 24.44 | 1378.71 | 0.055422 | 97.679 | C
00000246 | AUXILIAR DE ENCANADOR OU BOMBEIRO HIDRAULICO (HORISTA) | SINAPI | Mão de Obra | H | 89.2127 | 15.09 | 1346.22 | 0.054116 | 97.7331 | C
00010931 | TELA DE ARAME GALVANIZADA, HEXAGONAL, FIO 0,56 MM (24 BWG), MALHA 1/2", H = 1 M | SINAPI | Material | M2 | 106.722 | 12.48 | 1331.89 | 0.05354 | 97.7866 | C
00000377 | ASSENTO SANITARIO DE PLASTICO, TIPO CONVENCIONAL | SINAPI | Material | UN | 33 | 39.95 | 1318.35 | 0.052995 | 97.8396 | C
00043055 | ACO CA-50, 12,5 MM OU 16,0 MM, VERGALHAO | SINAPI | Material | KG | 184.8039 | 6.96 | 1286.24 | 0.051705 | 97.8913 | C
00038597 | CANALETA DE CONCRETO ESTRUTURAL 14 X 19 X 39 CM, FBK 4,5 MPA (NBR 6136) | SINAPI | Material | UN | 234.74 | 5.47 | 1284.03 | 0.051616 | 97.943 | C
00042407 | TRELICA NERVURADA (ESPACADOR), ALTURA = 120,0 MM, DIAMETRO DOS BANZOS INFERIORES E SUPERIOR = 6,0 MM, DIAMETRO DA DIAGONAL = 4,2 MM | SINAPI | Material | M | 220 | 5.48 | 1205.6 | 0.048463 | 97.9914 | C
00004730 | PEDRA DE MAO OU PEDRA RACHAO PARA ARRIMO/FUNDACAO (POSTO PEDREIRA/FORNECEDOR, SEM FRETE) | SINAPI | Material | M3 | 10.89 | 108.69 | 1183.63 | 0.04758 | 98.039 | C
00011190 | JANELA BASCULANTE, ACO, COM BATENTE/REQUADRO, 60 X 60 CM (SEM VIDROS) | SINAPI | Material | UN | 6.3338 | 174.93 | 1107.98 | 0.044539 | 98.0835 | C
00004425 | VIGA NAO APARELHADA *6 X 12* CM, EM MACARANDUBA/MASSARANDUBA, ANGELIM OU EQUIVALENTE DA REGIAO - BRUTA | SINAPI | Material | M | 40.2603 | 26.44 | 1064.48 | 0.04279 | 98.1263 | C
00006005 | REGISTRO GAVETA COM ACABAMENTO E CANOPLA CROMADOS, SIMPLES, BITOLA 3/4" (REF 1509) | SINAPI | Material | UN | 12 | 85 | 1020 | 0.041002 | 98.1673 | C
00004230 | OPERADOR DE MAQUINAS E TRATORES DIVERSOS - TERRAPLANAGEM (HORISTA) | SINAPI | Mão de Obra | H | 40.0471 | 25.15 | 1007.19 | 0.040487 | 98.2078 | C
00009856 | TUBO PVC, ROSCAVEL, 1/2", AGUA FRIA PREDIAL | SINAPI | Material | M | 144 | 6.97 | 1003.68 | 0.040346 | 98.2482 | C
00038365 | CAMADA SEPARADORA DE FILME DE POLIETILENO 20 A 25 MICRA | SINAPI | Material | M2 | 366.8704 | 2.73 | 1001.56 | 0.040261 | 98.2884 | C
00006012 | REGISTRO GAVETA BRUTO EM LATAO FORJADO, BITOLA 3" (REF 1509) | SINAPI | Material | UN | 3 | 330.93 | 992.79 | 0.039908 | 98.3283 | C
00038589 | MEIO BLOCO DE CONCRETO ESTRUTURAL 14 X 19 X 19 CM, FBK 4,5 MPA (NBR 6136) | SINAPI | Material | UN | 353.32 | 2.77 | 978.7 | 0.039342 | 98.3677 | C
00037373 | SEGURO - HORISTA (COLETADO CAIXA - ENCARGOS COMPLEMENTARES) | SINAPI | Encargos Complementares | H | 24280.2649 | 0.04 | 971.21 | 0.039041 | 98.4067 | C
00007356 | TINTA LATEX ACRILICA PREMIUM, COR BRANCO FOSCO | SINAPI | Material | L | 30.2491 | 32.08 | 970.39 | 0.039008 | 98.4457 | C
00043459 | FERRAMENTAS - FAMILIA CARPINTEIRO DE FORMAS - HORISTA (ENCARGOS COMPLEMENTARES - COLETADO CAIXA) | SINAPI | Encargos Complementares | H | 1880.1464 | 0.49 | 921.27 | 0.037033 | 98.4828 | C
00004513 | CAIBRO 5 X 5 CM EM PINUS, MISTA OU EQUIVALENTE DA REGIAO - BRUTA | SINAPI | Material | M | 114.52 | 7.92 | 907 | 0.03646 | 98.5192 | C
00000378 | ARMADOR (HORISTA) | SINAPI | Mão de Obra | H | 42.5486 | 20.53 | 873.52 | 0.035114 | 98.5543 | C
00038773 | LUMINARIA DE TETO PLAFON/PLAFONIER EM PLASTICO COM BASE E27, POTENCIA MAXIMA 60 W (NAO INCLUI LAMPADA) | SINAPI | Material | UN | 120 | 6.85 | 822 | 0.033043 | 98.5874 | C
I1154 | FECHADURA COMPLETA PARA PORTA EXTERNA | SEINFRA | Material | UN | 12 | 66.98 | 803.76 | 0.03231 | 98.6197 | C
00037758 | CAMINHAO TRUCADO, PESO BRUTO TOTAL 23000 KG, CARGA UTIL MAXIMA 15285 KG, DISTANCIA ENTRE EIXOS 4,80 M, POTENCIA 326 CV (INCLUI CABINE E CHASSI, NAO INCLUI CARROCERIA) | SINAPI | Equipamento | UN | 0.0010963 | 710806.66 | 779.24 | 0.031324 | 98.651 | C
00034566 | BLOCO DE CONCRETO ESTRUTURAL 14 X 19 X 29 CM, FBK 6 MPA (NBR 6136) | SINAPI | Material | UN | 167.5099 | 4.61 | 772.22 | 0.031042 | 98.6821 | C
I04509S | Sarrafo *2,5 x 10* cm em pinus, mista ou equivalente da regiao - bruta | ORSE | Material | m | 136.32 | 5.65 | 770.21 | 0.030961 | 98.713 | C
I05067S | Prego de aco polido com cabeca 16 x 24 (2 1/4 x 12) | ORSE | Material | kg | 45.44 | 16.86 | 766.12 | 0.030797 | 98.7438 | C
00004823 | MASSA PLASTICA PARA MARMORE/GRANITO | SINAPI | Material | KG | 15.839 | 45.97 | 728.12 | 0.029269 | 98.7731 | C
00004813 | PLACA DE OBRA (PARA CONSTRUCAO CIVIL) EM CHAPA GALVANIZADA *N. 22*, ADESIVADA, DE *2,4 X 1,2* M (SEM POSTES PARA FIXACAO) | SINAPI | Material | M2 | 2.88 | 250 | 720 | 0.028943 | 98.802 | C
00034498 | CONE DE SINALIZACAO EM PVC FLEXIVEL, H = 70 / 76 CM (NBR 15071) | SINAPI | Material | UN | 6.0998 | 117.59 | 717.28 | 0.028833 | 98.8309 | C
SBC007898 | TECIDO FIBRA DE CARBONO 200 PARA REFORCO ESTRUTURAL (1,0x1,30m) | Composições Próprias | Material | M2 | 1.292 | 542.3 | 700.65 | 0.028165 | 98.859 | C
00001214 | CARPINTEIRO DE ESQUADRIAS (HORISTA) | SINAPI | Mão de Obra | H | 34.2135 | 19.5 | 667.16 | 0.026819 | 98.8858 | C
I00158 | Almoço (Participação do empregador) | ORSE | Encargos Complementares | un | 45.9067 | 14 | 642.69 | 0.025835 | 98.9117 | C
I1709 | PORTA LISA DE CEDRO 0.90X2.10M | SEINFRA | Material | UN | 2 | 318.99 | 637.98 | 0.025646 | 98.9373 | C
00043486 | EPI - FAMILIA ENGENHEIRO CIVIL - HORISTA (ENCARGOS COMPLEMENTARES - COLETADO CAIXA) | SINAPI | Encargos Complementares | H | 843.5067 | 0.74 | 624.19 | 0.025091 | 98.9624 | C
I1027 | DOBRADIÇA 3''X2 1/2'' CROMADA | SEINFRA | Material | UN | 36 | 16.63 | 598.68 | 0.024066 | 98.9865 | C
I03358 | Dispenser para toalha de papel interfolhada, em ABS | ORSE | Material | Un | 12 | 49.47 | 593.64 | 0.023863 | 99.0103 | C
SBC004858 | PROJETO DE CANTEIRO DE OBRAS PARA EDIFICAÇÃO | Composições Próprias | Material | M2 | 67.99 | 8.5 | 577.92 | 0.023231 | 99.0336 | C
00039025 | PORTA DE ABRIR, TIPO VENEZIANA, EM ALUMINIO, ACABAMENTO ANODIZADO NATURAL, 90 MM X 210 MM (LARGURA X ALTURA), SEM GUARNICAO/ALIZAR/VISTA | SINAPI | Material | UN | 1.041 | 545.95 | 568.31 | 0.022845 | 99.0564 | C
00004721 | PEDRA BRITADA N. 1 (9,5 A 19 MM) POSTO PEDREIRA/FORNECEDOR, SEM FRETE | SINAPI | Material | M3 | 4.8906 | 115.64 | 565.54 | 0.022734 | 99.0791 | C
00000012 | ESCOVA DE ACO, COM CABO, *4 X 15* FILEIRAS DE CERDAS | SINAPI | Material | UN | 37.37 | 15 | 560.55 | 0.022533 | 99.1017 | C
00010685 | ESCAVADEIRA HIDRAULICA SOBRE ESTEIRAS, CACAMBA 0,80M3, PESO OPERACIONAL 17T, POTENCIA BRUTA 111HP | SINAPI | Equipamento | UN | 0.00067919 | 810000 | 550.15 | 0.022115 | 99.1238 | C
00004755 | MARMORISTA / GRANITEIRO (HORISTA) | SINAPI | Mão de Obra | H | 25.8051 | 20.01 | 516.36 | 0.020757 | 99.1446 | C
00043059 | ACO CA-60, 4,2 MM, OU 5,0 MM, OU 6,0 MM, OU 7,0 MM, VERGALHAO | SINAPI | Material | KG | 65.5978 | 7.6 | 498.54 | 0.02004 | 99.1646 | C
00004248 | OPERADOR DE PA CARREGADEIRA (HORISTA) | SINAPI | Mão de Obra | H | 20.3926 | 23.22 | 473.52 | 0.019035 | 99.1836 | C
00034636 | CAIXA D'AGUA / RESERVATORIO EM POLIETILENO, 1000 LITROS, COM TAMPA | SINAPI | Material | UN | 1 | 473 | 473 | 0.019014 | 99.2026 | C
00040945 | TECNICO DE EDIFICACOES (HORISTA) | SINAPI | Mão de Obra | H | 14.9022 | 30.08 | 448.26 | 0.018019 | 99.2207 | C
00006194 | TABUA *2,5 X 15 CM EM PINUS, MISTA OU EQUIVALENTE DA REGIAO - BRUTA | SINAPI | Material | M | 54.6928 | 8.03 | 439.18 | 0.017654 | 99.2383 | C
00043130 | ARAME GALVANIZADO 12 BWG, D = 2,76 MM (0,048 KG/M) OU 14 BWG, D = 2,11 MM (0,026 KG/M) | SINAPI | Material | KG | 26.9325 | 15.73 | 423.65 | 0.01703 | 99.2553 | C
00034599 | BLOCO DE VEDACAO CONCRETO APARENTE 9 X 19 X 39 CM (CLASSE C - NBR 6136) | SINAPI | Material | UN | 122.4 | 3.46 | 423.5 | 0.017024 | 99.2724 | C
00006085 | SELADOR ACRILICO OPACO PREMIUM INTERIOR/EXTERIOR | SINAPI | Material | L | 36.5911 | 11.28 | 412.75 | 0.016592 | 99.289 | C
00004351 | PARAFUSO NIQUELADO 3 1/2" COM ACABAMENTO CROMADO PARA FIXAR PECA SANITARIA, INCLUI PORCA CEGA, ARRUELA E BUCHA DE NYLON TAMANHO S-8 | SINAPI | Material | UN | 22.7504 | 17.87 | 406.55 | 0.016343 | 99.3053 | C
SBC008824 | COPIAS DE PROJETOS POR PLOTAGEM ELETRÔNICA | Composições Próprias | Material | UN | 25 | 16 | 400 | 0.016079 | 99.3214 | C
00007268 | BLOCO CERAMICO / TIJOLO VAZADO PARA ALVENARIA DE VEDACAO, 8 FUROS NA HORIZONTAL DE 9 X 19 X 29 CM (L X A X C) | SINAPI | Material | UN | 471.75 | 0.83 | 391.55 | 0.01574 | 99.3371 | C
I04662 | Lampada fluorescente eletronica PL 20W / 127V (compacta integrada) | ORSE | Material | Un | 47 | 8.3 | 390.1 | 0.015681 | 99.3528 | C
00034357 | REJUNTE CIMENTICIO, QUALQUER COR | SINAPI | Material | KG | 58.7589 | 6.57 | 386.05 | 0.015519 | 99.3683 | C
I10492 | Cesta Básica | ORSE | Encargos Complementares | un | 2.0293 | 190 | 385.56 | 0.015499 | 99.3838 | C
I03357 | Dispenser para sabonete líquido | ORSE | Material | Un | 12 | 31.49 | 377.88 | 0.01519 | 99.399 | C
00002705 | ENERGIA ELETRICA ATE 2000 KWH INDUSTRIAL, SEM DEMANDA | SINAPI | Especiais | KWH | 386.0074 | 0.97 | 374.43 | 0.015051 | 99.4141 | C
I1920 | TALA DE AJUSTE | SEINFRA | Material | UN | 1082.16 | 0.34 | 367.93 | 0.01479 | 99.4289 | C
I04783S | Pintor (horista) | ORSE | Mão de Obra | h | 19.14 | 19.13 | 366.15 | 0.014719 | 99.4436 | C
00006138 | ANEL DE VEDACAO, PVC FLEXIVEL, 100 MM, PARA SAIDA DE BACIA / VASO SANITARIO | SINAPI | Material | UN | 33 | 10.96 | 361.68 | 0.014539 | 99.4581 | C
00000863 | CABO DE COBRE NU 35 MM2 MEIO-DURO | SINAPI | Material | M | 9 | 39.9 | 359.1 | 0.014435 | 99.4725 | C
I2367 | LINHA DE MADEIRA DE LEI DE 6"x3" | SEINFRA | Material | M | 10 | 34.54 | 345.4 | 0.013884 | 99.4864 | C
I04750S | Pedreiro (horista) | ORSE | Mão de Obra | h | 18 | 19.11 | 343.98 | 0.013827 | 99.5003 | C
00020020 | MOTORISTA DE CAMINHAO-BASCULANTE (HORISTA) | SINAPI | Mão de Obra | H | 12.0053 | 28.57 | 342.99 | 0.013788 | 99.514 | C
00005068 | PREGO DE ACO POLIDO COM CABECA 17 X 21 (2 X 11) | SINAPI | Material | KG | 24.9597 | 13.61 | 339.7 | 0.013655 | 99.5277 | C
PE.88309..HE_1. | PEDREIRO COM ENCARGOS COMPLEMENTARES HORÁRIO EXTRAORDINÁRIO 50% | Composições Próprias | Mão de Obra | H | 9.0232 | 36.9 | 332.96 | 0.013384 | 99.5411 | C
REV.2 | REVESTIMENTO PRETO BERLIN 5x5cm | Composições Próprias | Material | M2 | 2.1945 | 150 | 329.18 | 0.013232 | 99.5543 | C
00043482 | EPI - FAMILIA ALMOXARIFE - HORISTA (ENCARGOS COMPLEMENTARES - COLETADO CAIXA) | SINAPI | Encargos Complementares | H | 396 | 0.79 | 312.84 | 0.012576 | 99.5669 | C
00000247 | AJUDANTE DE ELETRICISTA (HORISTA) | SINAPI | Mão de Obra | H | 20.5542 | 15.09 | 310.16 | 0.012468 | 99.5794 | C
00044474 | GUINDASTE HIDRAULICO AUTOPROPELIDO, COM LANCA TELESCOPICA 40 M, CAPACIDADE MAXIMA 60 T, POTENCIA 260 KW, TRACAO 6 X 6 | SINAPI | Equipamento | UN | 0.00011927 | 2510525.3 | 299.42 | 0.012036 | 99.5914 | C
00043485 | EPI - FAMILIA ENCANADOR - HORISTA (ENCARGOS COMPLEMENTARES - COLETADO CAIXA) | SINAPI | Encargos Complementares | H | 270.8285 | 1.06 | 287.08 | 0.01154 | 99.6029 | C
00010886 | EXTINTOR DE INCENDIO PORTATIL COM CARGA DE AGUA PRESSURIZADA DE 10 L, CLASSE A | SINAPI | Material | UN | 1.1252 | 247.18 | 278.13 | 0.01118 | 99.6141 | C
00040304 | PREGO DE ACO POLIDO COM CABECA DUPLA 17 X 27 (2 1/2 X 11) | SINAPI | Material | KG | 16.4118 | 16.8 | 275.72 | 0.011083 | 99.6252 | C
00040703 | MARTELO DEMOLIDOR ELETRICO, COM POTENCIA DE 2.000 W, FREQUENCIA DE 1.000 IMPACTOS POR MINUTO, FORCA DE IMPACTO ENTRE 60 E 65 J, PESO DE 30 KG | SINAPI | Equipamento | UN | 0.018668 | 14496 | 270.61 | 0.010878 | 99.6361 | C
00010891 | EXTINTOR DE INCENDIO PORTATIL COM CARGA DE PO QUIMICO SECO (PQS) DE 4 KG, CLASSE BC | SINAPI | Material | UN | 1.1252 | 239.03 | 268.96 | 0.010812 | 99.6469 | C
00006028 | REGISTRO GAVETA BRUTO EM LATAO FORJADO, BITOLA 2" (REF 1509) | SINAPI | Material | UN | 2 | 131.8 | 263.6 | 0.010596 | 99.6575 | C
00044535 | SERVICO DE BOMBEAMENTO DE CONCRETO COM CONSUMO MINIMO DE 40 M3, (DISPONIBILIZACAO DE BOMBA), SEM O LANCAMENTO | SINAPI | Serviço | M3 | 5.13 | 49.86 | 255.78 | 0.010282 | 99.6678 | C
00005069 | PREGO DE ACO POLIDO COM CABECA 17 X 27 (2 1/2 X 11) | SINAPI | Material | KG | 17.9977 | 13.87 | 249.63 | 0.010035 | 99.6778 | C
00004302 | PARAFUSO ZINCADO ROSCA SOBERBA, CABECA SEXTAVADA, 5/16" X 250 MM, PARA FIXACAO DE TELHA EM MADEIRA | SINAPI | Material | UN | 80.0125 | 3.08 | 246.44 | 0.0099065 | 99.6877 | C
00010535 | BETONEIRA CAPACIDADE NOMINAL 400 L, CAPACIDADE DE MISTURA 280 L, MOTOR ELETRICO TRIFASICO 220/380 V POTENCIA 2 CV, SEM CARREGADOR | SINAPI | Equipamento | UN | 0.049465 | 4800 | 237.43 | 0.0095443 | 99.6973 | C
I10761 | Refeição - café da manhã ( café com leite e dois pães com manteiga) | ORSE | Encargos Complementares | un | 45.9067 | 5 | 229.53 | 0.0092267 | 99.7065 | C
SBC007499 | GRELHA ACO INOX QUADRADA ROTATIVA 150mm | Composições Próprias | Material | UN | 17 | 13.43 | 228.31 | 0.0091777 | 99.7157 | C
00043132 | ARAME RECOZIDO 16 BWG, D = 1,65 MM (0,016 KG/M) OU 18 BWG, D = 1,25 MM (0,01 KG/M) | SINAPI | Material | KG | 14.3494 | 15.73 | 225.72 | 0.0090736 | 99.7247 | C
00043475 | FERRAMENTAS - FAMILIA ENCARREGADO GERAL - MENSALISTA (ENCARGOS COMPLEMENTARES - COLETADO CAIXA) | SINAPI | Encargos Complementares | MES | 12 | 18.73 | 224.76 | 0.009035 | 99.7338 | C
00000411 | ABRACADEIRA DE NYLON PARA AMARRACAO DE CABOS, COMPRIMENTO DE 200 X *4,6* MM | SINAPI | Material | UN | 1366.9002 | 0.15 | 205.04 | 0.0082423 | 99.742 | C
00004720 | PEDRA BRITADA N. 0, OU PEDRISCO (4,8 A 9,5 MM) POSTO PEDREIRA/FORNECEDOR, SEM FRETE | SINAPI | Material | M3 | 1.4752 | 133.51 | 196.95 | 0.0079171 | 99.7499 | C
00000119 | ADESIVO PLASTICO PARA PVC, BISNAGA COM 75 GR | SINAPI | Material | UN | 24 | 7.62 | 182.88 | 0.0073515 | 99.7573 | C
00004234 | OPERADOR DE ESCAVADEIRA (HORISTA) | SINAPI | Mão de Obra | H | 6.7948 | 25.65 | 174.29 | 0.0070062 | 99.7643 | C
SBC001422 | COPIA XEROX | Composições Próprias | Material | UN | 200 | 0.85 | 170 | 0.0068337 | 99.7711 | C
I0805 | CIMENTO PORTLAND | SEINFRA | Material | KG | 238.91 | 0.71 | 169.63 | 0.0068188 | 99.7779 | C
00001014 | CABO DE COBRE, FLEXIVEL, CLASSE 4 OU 5, ISOLACAO EM PVC/A, ANTICHAMA BWF-B, 1 CONDUTOR, 450/750 V, SECAO NOMINAL 2,5 MM2 | SINAPI | Material | M | 69.76 | 2.41 | 168.12 | 0.0067581 | 99.7847 | C
00002674 | ELETRODUTO DE PVC RIGIDO ROSCAVEL DE 3/4 ", SEM LUVA | SINAPI | Material | M | 36 | 4.64 | 167.04 | 0.0067147 | 99.7914 | C
00012868 | MARCENEIRO (HORISTA) | SINAPI | Mão de Obra | H | 8.32 | 19.67 | 163.65 | 0.0065784 | 99.798 | C
00004253 | OPERADOR DE GUINCHO OU GUINCHEIRO (HORISTA) | SINAPI | Mão de Obra | H | 8.2244 | 19.78 | 162.68 | 0.0065395 | 99.8045 | C
I02378 | Vale transporte | ORSE | Encargos Complementares | un | 35.8259 | 4.5 | 161.22 | 0.0064808 | 99.811 | C
00043484 | EPI - FAMILIA ELETRICISTA - HORISTA (ENCARGOS COMPLEMENTARES - COLETADO CAIXA) | SINAPI | Encargos Complementares | H | 131.4095 | 1.2 | 157.69 | 0.0063389 | 99.8173 | C
00003398 | ISOLADOR DE PORCELANA, TIPO ROLDANA, DIMENSOES DE *72* X *72* MM, PARA USO EM BAIXA TENSAO | SINAPI | Material | UN | 25 | 5.92 | 148 | 0.0059493 | 99.8233 | C
00043466 | FERRAMENTAS - FAMILIA PINTOR - HORISTA (ENCARGOS COMPLEMENTARES - COLETADO CAIXA) | SINAPI | Encargos Complementares | H | 75.0247 | 1.97 | 147.8 | 0.0059413 | 99.8292 | C
00001020 | CABO DE COBRE, FLEXIVEL, CLASSE 4 OU 5, ISOLACAO EM PVC/A, ANTICHAMA BWF-B, COBERTURA PVC-ST1, ANTICHAMA BWF-B, 1 CONDUTOR, 0,6/1 KV, SECAO NOMINAL 10 MM2 | SINAPI | Material | M | 13.6774 | 10.48 | 143.34 | 0.005762 | 99.835 | C
00007568 | BUCHA DE NYLON SEM ABA S10, COM PARAFUSO DE 6,10 X 65 MM EM ACO ZINCADO COM ROSCA SOBERBA, CABECA CHATA E FENDA PHILLIPS | SINAPI | Material | UN | 154.7746 | 0.92 | 142.39 | 0.0057238 | 99.8407 | C
SBC028075 | MASSA EPOXI BI-COMPONENTE BRANCA WANDEPOXI (2,56L) | Composições Próprias | Material | GL | 0.646 | 207.86 | 134.28 | 0.0053978 | 99.8461 | C
00043490 | EPI - FAMILIA PINTOR - HORISTA (ENCARGOS COMPLEMENTARES - COLETADO CAIXA) | SINAPI | Encargos Complementares | H | 75.0247 | 1.73 | 129.79 | 0.0052173 | 99.8513 | C
I00941 | Fardamento com mangas curta | ORSE | Encargos Complementares | un | 0.67643 | 190.35 | 128.76 | 0.0051759 | 99.8565 | C
00034550 | TELA DE ACO SOLDADA GALVANIZADA/ZINCADA PARA ALVENARIA, FIO D = *1,20 A 1,70* MM, MALHA 15 X 15 MM, (C X L) *50 X 6* CM | SINAPI | Material | M | 86.44 | 1.45 | 125.34 | 0.0050385 | 99.8616 | C
00037734 | CACAMBA METALICA BASCULANTE COM CAPACIDADE DE 10 M3 (INCLUI MONTAGEM, NAO INCLUI CAMINHAO) | SINAPI | Equipamento | UN | 0.0015615 | 80139.05 | 125.14 | 0.0050304 | 99.8666 | C
00000867 | CABO DE COBRE NU 50 MM2 MEIO-DURO | SINAPI | Material | M | 2.0475 | 56.84 | 116.38 | 0.0046783 | 99.8713 | C
I2543 | SERVENTE | SEINFRA | Mão de Obra | H | 5.6 | 20.26 | 113.46 | 0.0045609 | 99.8758 | C
00043460 | FERRAMENTAS - FAMILIA ELETRICISTA - HORISTA (ENCARGOS COMPLEMENTARES - COLETADO CAIXA) | SINAPI | Encargos Complementares | H | 131.4095 | 0.85 | 111.7 | 0.0044901 | 99.8803 | C
00010555 | PORTA DE MADEIRA, FOLHA MEDIA (NBR 15930) DE 800 X 2100 MM, DE 35 MM A 40 MM DE ESPESSURA, NUCLEO SEMI-SOLIDO (SARRAFEADO), CAPA LISA EM HDF, ACABAMENTO EM PRIMER PARA PINTURA | SINAPI | Material | UN | 0.3752 | 269.44 | 101.09 | 0.0040636 | 99.8844 | C
I0403 | CAGECE - LIGAÇÃO DE ÁGUA | SEINFRA | Material | UN | 1 | 100.79 | 100.79 | 0.0040516 | 99.8884 | C
00002673 | ELETRODUTO DE PVC RIGIDO ROSCAVEL DE 1/2 ", SEM LUVA | SINAPI | Material | M | 26.8447 | 3.73 | 100.13 | 0.0040251 | 99.8925 | C
00006114 | AJUDANTE DE ARMADOR (HORISTA) | SINAPI | Mão de Obra | H | 6.6237 | 15.09 | 99.95 | 0.0040178 | 99.8965 | C
00000392 | ABRACADEIRA EM ACO PARA AMARRACAO DE ELETRODUTOS, TIPO D, COM 1/2" E PARAFUSO DE FIXACAO | SINAPI | Material | UN | 31.1039 | 3.05 | 94.87 | 0.0038136 | 99.9003 | C
00039017 | ESPACADOR / DISTANCIADOR CIRCULAR COM ENTRADA LATERAL, EM PLASTICO, PARA VERGALHAO *4,2 A 12,5* MM, COBRIMENTO 20 MM | SINAPI | Material | UN | 421.7164 | 0.22 | 92.78 | 0.0037296 | 99.904 | C
00012266 | LUMINARIA SPOT DE SOBREPOR EM ALUMINIO COM ALETA PLASTICA PARA 1 LAMPADA, BASE E27, POTENCIA MAXIMA 40/60 W (NAO INCLUI LAMPADA) | SINAPI | Material | UN | 0.756 | 122.25 | 92.42 | 0.0037151 | 99.9077 | C
00040864 | SEGURO - MENSALISTA (COLETADO CAIXA - ENCARGOS COMPLEMENTARES) | SINAPI | Encargos Complementares | MES | 12 | 7.31 | 87.72 | 0.0035262 | 99.9113 | C
00006142 | CONJUNTO DE LIGACAO AJUSTAVEL, PARA VASO / BACIA SANITARIA, EM PLASTICO BRANCO, COM TUBO, CANOPLA E ESPUDE | SINAPI | Material | UN | 11 | 7.79 | 85.69 | 0.0034446 | 99.9147 | C
I6167 | CHUVEIRO COM ARTICULAÇÃO CROMADO 1/2" | SEINFRA | Material | UN | 1 | 84.1 | 84.1 | 0.0033807 | 99.9181 | C
00043461 | FERRAMENTAS - FAMILIA ENCANADOR - HORISTA (ENCARGOS COMPLEMENTARES - COLETADO CAIXA) | SINAPI | Encargos Complementares | H | 270.8285 | 0.31 | 83.96 | 0.003375 | 99.9215 | C
00039808 | CAIXA PARA MEDIDOR MONOFASICO, EM POLICARBONATO / TERMOPLASTICO, PARA ALOJAR 1 DISJUNTOR (PADRAO DA CONCESSIONARIA LOCAL) | SINAPI | Material | UN | 1 | 83.45 | 83.45 | 0.0033545 | 99.9248 | C
00003378 | HASTE DE ATERRAMENTO EM ACO COM 3,00 M DE COMPRIMENTO E DN = 3/4", REVESTIDA COM BAIXA CAMADA DE COBRE, SEM CONECTOR | SINAPI | Material | UN | 1 | 80.58 | 80.58 | 0.0032392 | 99.9281 | C
I2369 | LINHA EM MADEIRA DE LEI DE 4"x2" | SEINFRA | Material | M | 5 | 15.18 | 75.9 | 0.003051 | 99.9311 | C
00043493 | EPI - FAMILIA TOPOGRAFO - HORISTA (ENCARGOS COMPLEMENTARES - COLETADO CAIXA) | SINAPI | Encargos Complementares | H | 104.3 | 0.71 | 74.05 | 0.0029767 | 99.9341 | C
00039795 | QUADRO DE DISTRIBUICAO, SEM BARRAMENTO, EM PVC, DE EMBUTIR, PARA 6 DISJUNTORES NEMA OU 8 DISJUNTORES DIN | SINAPI | Material | UN | 1.1312 | 61.94 | 70.07 | 0.0028167 | 99.9369 | C
I02232 | Tinta pva látex para interior coralmur ou similar | ORSE | Material | l | 3.132 | 21.51 | 67.37 | 0.0027082 | 99.9396 | C
00000345 | ARAME GALVANIZADO 18 BWG, D = 1,24MM (0,009 KG/M) | SINAPI | Material | KG | 3 | 22.43 | 67.29 | 0.0027049 | 99.9423 | C
00011881 | CAIXA DE GORDURA CILINDRICA EM CONCRETO SIMPLES, PRE-MOLDADA, COM DIAMETRO DE 40 CM E ALTURA DE 45 CM, COM TAMPA | SINAPI | Material | UN | 0.3752 | 174.28 | 65.39 | 0.0026286 | 99.9449 | C
00000541 | BANCADA DE MARMORE SINTETICO COM UMA CUBA, 120 X *60* CM | SINAPI | Material | UN | 0.3752 | 173.4 | 65.06 | 0.0026153 | 99.9476 | C
00005061 | PREGO DE ACO POLIDO COM CABECA 18 X 27 (2 1/2 X 10) | SINAPI | Material | KG | 4.7898 | 13.38 | 64.09 | 0.0025763 | 99.9501 | C
34783 | ENGENHEIRO ELETRICISTA | Composições Próprias | Mão de Obra | H | 0.66667 | 94.06 | 62.71 | 0.0025208 | 99.9527 | C
00004254 | OPERADOR DE GUINDASTE (HORISTA) | SINAPI | Mão de Obra | H | 1.7303 | 36.08 | 62.43 | 0.0025096 | 99.9552 | C
00038101 | TOMADA 2P+T 10A, 250V (APENAS MODULO) | SINAPI | Material | UN | 7.52 | 8.04 | 60.46 | 0.0024304 | 99.9576 | C
00001013 | CABO DE COBRE, FLEXIVEL, CLASSE 4 OU 5, ISOLACAO EM PVC/A, ANTICHAMA BWF-B, 1 CONDUTOR, 450/750 V, SECAO NOMINAL 1,5 MM2 | SINAPI | Material | M | 38.1567 | 1.52 | 58 | 0.0023315 | 99.9599 | C
00002692 | DESMOLDANTE PROTETOR PARA FORMAS DE MADEIRA, DE BASE OLEOSA EMULSIONADA EM AGUA | SINAPI | Material | L | 7.4773 | 7.74 | 57.87 | 0.0023263 | 99.9622 | C
00041954 | CABO DE ACO GALVANIZADO, DIAMETRO 9,53 MM (3/8"), COM ALMA DE FIBRA 6 X 25 F | SINAPI | Material | KG | 1.1028 | 49.76 | 54.88 | 0.0022061 | 99.9645 | C
I10517 | Exames admissionais/demissionais (checkup) | ORSE | Encargos Complementares | cj | 0.18038 | 300 | 54.11 | 0.0021751 | 99.9666 | C
00002386 | DISJUNTOR TIPO NEMA, MONOPOLAR 35 ATE 50 A, TENSAO MAXIMA DE 240 V | SINAPI | Material | UN | 3.0036 | 17.49 | 52.53 | 0.0021116 | 99.9687 | C
I0109 | AREIA MEDIA | SEINFRA | Material | M3 | 0.62621 | 83.58 | 52.34 | 0.002104 | 99.9708 | C
00002685 | ELETRODUTO DE PVC RIGIDO ROSCAVEL DE 1 ", SEM LUVA | SINAPI | Material | M | 6.1528 | 7.26 | 44.67 | 0.0017957 | 99.9726 | C
00034643 | CAIXA DE INSPECAO PARA ATERRAMENTO E PARA RAIOS, EM POLIPROPILENO, DIAMETRO = 300 MM X ALTURA = 400 MM | SINAPI | Material | UN | 1 | 41.42 | 41.42 | 0.001665 | 99.9743 | C
00037525 | TELA PLASTICA TECIDA LISTRADA BRANCA E LARANJA, TIPO GUARDA CORPO, EM POLIETILENO MONOFILADO, ROLO 1,20 X 50 M (L X C) | SINAPI | Material | M | 17.8948 | 2.23 | 39.91 | 0.0016043 | 99.9759 | C
00002432 | DOBRADICA EM ACO/FERRO, 3 1/2" X 3", E= 1,9 A 2 MM, COM ANEL, CROMADO OU ZINCADO, TAMPA BOLA, COM PARAFUSOS | SINAPI | Material | UN | 1.1256 | 32.27 | 36.32 | 0.00146 | 99.9774 | C
00043131 | ARAME GALVANIZADO 6 BWG, D = 5,16 MM (0,157 KG/M), OU 8 BWG, D = 4,19 MM (0,101 KG/M), OU 10 BWG, D = 3,40 MM (0,0713 KG/M) | SINAPI | Material | KG | 1.973 | 18.27 | 36.05 | 0.0014491 | 99.9788 | C
00010425 | LAVATORIO DE LOUCA BRANCA, SUSPENSO (SEM COLUNA), DIMENSOES *40 X 30* CM | SINAPI | Material | UN | 0.3752 | 95.07 | 35.67 | 0.0014339 | 99.9803 | C
00012010 | CONDULETE EM PVC, TIPO "B", SEM TAMPA, DE 1/2" OU 3/4" | SINAPI | Material | UN | 4.1306 | 8.23 | 33.99 | 0.0013663 | 99.9816 | C
SBC038004 | FITA ZEBRADA PARA SINALIZACAO 7cm x 100m | Composições Próprias | Material | M | 306.383 | 0.11 | 33.7 | 0.0013547 | 99.983 | C
00004346 | PARAFUSO DE FERRO POLIDO, SEXTAVADO, COM ROSCA PARCIAL, DIAMETRO 5/8", COMPRIMENTO 6", COM PORCA E ARRUELA DE PRESSAO MEDIA | SINAPI | Material | UN | 3 | 10.87 | 32.61 | 0.0013109 | 99.9843 | C
00009869 | TUBO PVC, SOLDAVEL, DE 32 MM, AGUA FRIA (NBR-5648) | SINAPI | Material | M | 4 | 7.88 | 31.52 | 0.001267 | 99.9856 | C
00034557 | TELA DE ACO SOLDADA GALVANIZADA/ZINCADA PARA ALVENARIA, FIO D = *1,20 A 1,70* MM, MALHA 15 X 15 MM, (C X L) *50 X 7,5* CM | SINAPI | Material | M | 14.28 | 2.13 | 30.42 | 0.0012228 | 99.9868 | C
00013416 | TORNEIRA METALICA CROMADA, RETA, DE PAREDE, PARA COZINHA, SEM BICO, SEM AREJADOR, PADRAO POPULAR, 1/2" OU 3/4" (REF 1158) | SINAPI | Material | UN | 0.3752 | 77.12 | 28.94 | 0.0011633 | 99.9879 | C
00000650 | BLOCO DE VEDACAO DE CONCRETO, 9 X 19 X 39 CM (CLASSE C - NBR 6136) | SINAPI | Material | UN | 7.7897 | 3.4 | 26.49 | 0.0010649 | 99.989 | C
I01605 | Massa corrida a base pva (coralar ou similar) | ORSE | Material | l | 12.18 | 2.16 | 26.31 | 0.0010576 | 99.9901 | C
00040568 | PREGO DE ACO POLIDO COM CABECA 22 X 48 (4 1/4 X 5) | SINAPI | Material | KG | 1.9051 | 13.71 | 26.12 | 0.00105 | 99.9911 | C
00009836 | TUBO PVC SERIE NORMAL, DN 100 MM, PARA ESGOTO PREDIAL (NBR 5688) | SINAPI | Material | M | 2.1016 | 12.27 | 25.79 | 0.0010367 | 99.9921 | C
I10362 | Seguro de vida e acidente em grupo | ORSE | Encargos Complementares | un | 2.0293 | 12.54 | 25.45 | 0.001023 | 99.9932 | C
00013415 | TORNEIRA DE MESA/BANCADA, PARA LAVATORIO, FIXA, METALICA CROMADA, PADRAO POPULAR, 1/2" OU 3/4" (REF 1193) | SINAPI | Material | UN | 0.3752 | 66 | 24.76 | 0.00099531 | 99.9942 | C
00003080 | FECHADURA ESPELHO PARA PORTA EXTERNA, EM ACO INOX (MAQUINA, TESTA E CONTRA-TESTA) E EM ZAMAC (MACANETA, LINGUETA E TRINCOS) COM ACABAMENTO CROMADO, MAQUINA DE 40 MM, INCLUINDO CHAVE TIPO CILINDRO | SINAPI | Material | CJ | 0.3752 | 65.45 | 24.56 | 0.00098727 | 99.9952 | C
00036397 | BETONEIRA, CAPACIDADE NOMINAL 600 L, CAPACIDADE DE MISTURA 360L, MOTOR ELETRICO TRIFASICO 220/380V, POTENCIA 4CV, EXCLUSO CARREGADOR | SINAPI | Equipamento | UN | 0.0012549 | 19525.42 | 24.5 | 0.00098486 | 99.9961 | C
00043464 | FERRAMENTAS - FAMILIA OPERADOR ESCAVADEIRA - HORISTA (ENCARGOS COMPLEMENTARES - COLETADO CAIXA) | SINAPI | Encargos Complementares | H | 2383.7449 | 0.01 | 23.84 | 0.00095833 | 99.9971 | C
00043458 | FERRAMENTAS - FAMILIA ALMOXARIFE - HORISTA (ENCARGOS COMPLEMENTARES - COLETADO CAIXA) | SINAPI | Encargos Complementares | H | 396 | 0.06 | 23.76 | 0.00095511 | 99.9981 | C
I12893S | Bota de seguranca com biqueira de aco e colarinho acolchoado | ORSE | Encargos Complementares | par | 0.34145 | 64.8 | 22.13 | 0.00088959 | 99.9989 | C
00003146 | FITA VEDA ROSCA EM ROLOS DE 18 MM X 10 M (L X C) | SINAPI | Material | UN | 5.4995 | 3.95 | 21.72 | 0.00087311 | 99.9998 | C
00001871 | CAIXA OCTOGONAL DE FUNDO MOVEL, EM PVC, DE 3" X 3", PARA ELETRODUTO FLEXIVEL CORRUGADO | SINAPI | Material | UN | 6.0354 | 3.5 | 21.12 | 0.00084899 | 100.0007 | C
00001094 | ARMACAO VERTICAL COM HASTE E CONTRA-PINO, EM CHAPA DE ACO GALVANIZADO 3/16", COM 1 ESTRIBO, SEM ISOLADOR | SINAPI | Material | UN | 1 | 18.24 | 18.24 | 0.00073322 | 100.0014 | C
00004069 | MESTRE DE OBRAS (HORISTA) | SINAPI | Mão de Obra | H | 0.44677 | 37.52 | 16.76 | 0.00067372 | 100.0021 | C
00000097 | ADAPTADOR PVC SOLDAVEL, COM FLANGE E ANEL DE VEDACAO, 32 MM X 1", PARA CAIXA D'AGUA | SINAPI | Material | UN | 1 | 16.29 | 16.29 | 0.00065483 | 100.0027 | C
00020111 | FITA ISOLANTE ADESIVA ANTICHAMA, USO ATE 750 V, EM ROLO DE 19 MM X 20 M | SINAPI | Material | UN | 1.8 | 9 | 16.2 | 0.00065121 | 100.0034 | C
00001607 | CONJUNTO ARRUELAS DE VEDACAO 5/16" PARA TELHA FIBROCIMENTO (UMA ARRUELA METALICA E UMA ARRUELA PVC - CONICAS) | SINAPI | Material | CJ | 80.0125 | 0.2 | 16 | 0.00064317 | 100.004 | C
I01333 | Líquido selador para parede | ORSE | Material | l | 2.262 | 7 | 15.83 | 0.00063634 | 100.0047 | C
00037591 | SUPORTE MAO-FRANCESA EM ACO, ABAS IGUAIS 40 CM, CAPACIDADE MINIMA 70 KG, BRANCO | SINAPI | Material | UN | 0.7504 | 20.27 | 15.21 | 0.00061142 | 100.0053 | C
I03767S | Lixa em folha para parede ou madeira, numero 120, cor vermelha | ORSE | Material | un | 15.66 | 0.95 | 14.88 | 0.00059815 | 100.0059 | C
00038094 | ESPELHO / PLACA DE 3 POSTOS 4" X 2", PARA INSTALACAO DE TOMADAS E INTERRUPTORES | SINAPI | Material | UN | 4.8912 | 2.99 | 14.62 | 0.0005877 | 100.0065 | C
I10599 | Protetor solar fps 30 com 120ml | ORSE | Encargos Complementares | un | 0.81171 | 18 | 14.61 | 0.0005873 | 100.007 | C
00007340 | IMUNIZANTE PARA MADEIRA, INCOLOR | SINAPI | Material | L | 0.46901 | 30.96 | 14.52 | 0.00058368 | 100.0076 | C
I02692S | Desmoldante protetor para formas de madeira, de base oleosaemulsionada em agua | ORSE | Material | l | 1.704 | 8.18 | 13.94 | 0.00056036 | 100.0082 | C
00011455 | FERROLHO COM FECHO / TRINCO REDONDO, EM ACO GALVANIZADO / ZINCADO, DE SOBREPOR, COM COMPRIMENTO DE 8" E ESPESSURA MINIMA DA CHAPA DE 1,50 MM | SINAPI | Material | UN | 0.75 | 18.34 | 13.76 | 0.00055313 | 100.0087 | C
I12892S | Luva raspa de couro, cano curto (punho *7* cm) | ORSE | Encargos Complementares | par | 1.0372 | 12.15 | 12.6 | 0.0005065 | 100.0092 | C
I0280 | BRITA | SEINFRA | Material | M3 | 0.12072 | 100.5 | 12.13 | 0.00048761 | 100.0097 | C
00034686 | DISJUNTOR TERMOMAGNETICO PARA TRILHO DIN (IEC), MONOPOLAR, 40 - 50 A, ICC - 5KA / 250 VCA | SINAPI | Material | UN | 1 | 11.94 | 11.94 | 0.00047997 | 100.0102 | C
00012016 | CONDULETE EM PVC, TIPO "LB", SEM TAMPA, DE 1/2" OU 3/4" | SINAPI | Material | UN | 1.1252 | 9.07 | 10.21 | 0.00041042 | 100.0106 | C
00000746 | LAVADORA DE ALTA PRESSAO (LAVA - JATO) PARA AGUA FRIA, PRESSAO DE OPERACAO ENTRE 1400 E 1900 LIB/POL2, VAZAO MAXIMA ENTRE 400 E 700 L/H, POTENCIA DE OPERACAO ENTRE 2,50 E 3,00 CV | SINAPI | Equipamento | UN | 0.0072639 | 1381 | 10.03 | 0.00040319 | 100.011 | C
I11249 | Serra circular eletrica portatil | ORSE | Encargos Complementares | un | 0.019312 | 518 | 10 | 0.00040198 | 100.0114 | C
I10596 | Protetor auricular | ORSE | Encargos Complementares | un | 2.0293 | 4.9 | 9.94 | 0.00039957 | 100.0118 | C
00013896 | VIBRADOR DE IMERSAO, DIAMETRO DA PONTEIRA DE *45* MM, COM MOTOR ELETRICO TRIFASICO DE 2 HP (2 CV) | SINAPI | Equipamento | UN | 0.0033167 | 2897.59 | 9.61 | 0.00038631 | 100.0122 | C
00006155 | VALVULA EM PLASTICO CROMADO TIPO AMERICANA PARA PIA DE COZINHA 3.1/2" X 1.1/2 ", SEM ADAPTADOR | SINAPI | Material | UN | 0.3752 | 24.05 | 9.02 | 0.00036259 | 100.0126 | C
00001870 | CURVA 90 GRAUS, LONGA, DE PVC RIGIDO ROSCAVEL, DE 1/2", PARA ELETRODUTO | SINAPI | Material | UN | 3.7836 | 2.24 | 8.48 | 0.00034088 | 100.0129 | C
00043462 | FERRAMENTAS - FAMILIA ENGENHEIRO CIVIL - HORISTA (ENCARGOS COMPLEMENTARES - COLETADO CAIXA) | SINAPI | Encargos Complementares | H | 843.5067 | 0.01 | 8.44 | 0.00033927 | 100.0133 | C
00003148 | FITA VEDA ROSCA EM ROLOS DE 18 MM X 50 M (L X C) | SINAPI | Material | UN | 0.577 | 14.56 | 8.4 | 0.00033767 | 100.0136 | C
00000416 | GRAMPO METALICO TIPO OLHAL PARA HASTE DE ATERRAMENTO DE 3/4", CONDUTOR DE *10* A 50 MM2 | SINAPI | Material | UN | 1 | 8.33 | 8.33 | 0.00033485 | 100.0139 | C
I02711S | Carrinho de mao de aco capacidade 50 a 60 l, pneu com camara | ORSE | Encargos Complementares | un | 0.044138 | 180 | 7.94 | 0.00031917 | 100.0142 | C
00038112 | INTERRUPTOR SIMPLES 10A, 250V (APENAS MODULO) | SINAPI | Material | UN | 1.1252 | 7.06 | 7.94 | 0.00031917 | 100.0146 | C
00038099 | SUPORTE DE FIXACAO PARA ESPELHO / PLACA 4" X 2", PARA 3 MODULOS, PARA INSTALACAO DE TOMADAS E INTERRUPTORES (SOMENTE SUPORTE) | SINAPI | Material | UN | 4.8912 | 1.55 | 7.58 | 0.0003047 | 100.0149 | C
00044945 | SIFAO / TUBO SINFONADO EXTENSIVEL/SANFONADO, UNIVERSAL/ SIMPLES, ENTRE *50 A 70* CM, DE PLASTICO BRANCO | SINAPI | Material | UN | 0.7504 | 10 | 7.5 | 0.00030149 | 100.0152 | C
00037395 | PINO DE ACO COM FURO, HASTE = 27 MM (ACAO DIRETA) | SINAPI | Material | CENTO | 0.17 | 43.65 | 7.42 | 0.00029827 | 100.0155 | C
00043469 | FERRAMENTAS - FAMILIA TOPOGRAFO - HORISTA (ENCARGOS COMPLEMENTARES - COLETADO CAIXA) | SINAPI | Encargos Complementares | H | 104.3 | 0.07 | 7.3 | 0.00029345 | 100.0158 | C
00009835 | TUBO PVC SERIE NORMAL, DN 40 MM, PARA ESGOTO PREDIAL (NBR 5688) | SINAPI | Material | M | 1.3085 | 5.36 | 7.01 | 0.00028179 | 100.016 | C
00036487 | GUINCHO ELETRICO DE COLUNA, CAPACIDADE 400 KG, COM MOTO FREIO, MOTOR TRIFASICO DE 1,25 CV | SINAPI | Equipamento | UN | 0.00084067 | 7763.39 | 6.53 | 0.00026249 | 100.0163 | C
00014618 | SERRA CIRCULAR DE BANCADA COM MOTOR ELETRICO, POTENCIA DE *1600* W, PARA DISCO DE DIAMETRO DE 10" (250 MM) | SINAPI | Equipamento | UN | 0.003813 | 1709.29 | 6.52 | 0.00026209 | 100.0166 | C
00009868 | TUBO PVC, SOLDAVEL, DE 25 MM, AGUA FRIA (NBR-5648) | SINAPI | Material | M | 1.6882 | 3.65 | 6.16 | 0.00024762 | 100.0168 | C
00003524 | JOELHO PVC, SOLDAVEL, COM BUCHA DE LATAO, 90 GRAUS, 25 MM X 3/4", PARA AGUA FRIA PREDIAL | SINAPI | Material | UN | 0.7518 | 7.08 | 5.32 | 0.00021385 | 100.017 | C
00037752 | CAMINHAO TOCO, PESO BRUTO TOTAL 16000 KG, CARGA UTIL MAXIMA 11030 KG, DISTANCIA ENTRE EIXOS 5,41 M, POTENCIA 185 CV (INCLUI CABINE E CHASSI, NAO INCLUI CARROCERIA) | SINAPI | Equipamento | UN | 9.1168e-06 | 563990.17 | 5.14 | 0.00020662 | 100.0172 | C
00039276 | CURVA 180 GRAUS, DE PVC RIGIDO ROSCAVEL, DE 1", PARA ELETRODUTO | SINAPI | Material | UN | 1 | 5.09 | 5.09 | 0.00020461 | 100.0174 | C
00001574 | TERMINAL A COMPRESSAO EM COBRE ESTANHADO PARA CABO 10 MM2, 1 FURO E 1 COMPRESSAO, PARA PARAFUSO DE FIXACAO M6 | SINAPI | Material | UN | 3.0036 | 1.69 | 5.08 | 0.00020421 | 100.0176 | C
I11248 | Furadeira e Parafusadeira eletrica Bosch ou Similar profissional | ORSE | Encargos Complementares | un | 0.019312 | 246 | 4.75 | 0.00019094 | 100.0178 | C
00000123 | ADITIVO IMPERMEABILIZANTE DE PEGA NORMAL PARA ARGAMASSAS E CONCRETOS SEM ARMACAO, LIQUIDO E ISENTO DE CLORETOS | SINAPI | Material | L | 0.531 | 8.06 | 4.28 | 0.00017205 | 100.018 | C
I12895S | Capacete de seguranca aba frontal com suspensao de polietileno, sem jugular (classe b) | ORSE | Encargos Complementares | un | 0.27057 | 13.5 | 3.65 | 0.00014672 | 100.0182 | C
00014153 | FITA METALICA PERFURADA, L = *18* MM, ROLO DE 30 M, CARGA RECOMENDADA = *30* KGF | SINAPI | Material | UN | 0.06 | 60.05 | 3.6 | 0.00014471 | 100.0183 | C
00001884 | CURVA 90 GRAUS, LONGA, DE PVC RIGIDO ROSCAVEL, DE 1", PARA ELETRODUTO | SINAPI | Material | UN | 1 | 3.44 | 3.44 | 0.00013828 | 100.0184 | C
00021127 | FITA ISOLANTE ADESIVA ANTICHAMA, USO ATE 750 V, EM ROLO DE 19 MM X 5 M | SINAPI | Material | UN | 0.91924 | 3.4 | 3.13 | 0.00012582 | 100.0186 | C
00011267 | ARRUELA LISA, REDONDA, DE LATAO POLIDO, DIAMETRO NOMINAL 5/8", DIAMETRO EXTERNO = 34 MM, DIAMETRO DO FURO = 17 MM, ESPESSURA = *2,5* MM | SINAPI | Material | UN | 2 | 1.43 | 2.86 | 0.00011497 | 100.0187 | C
00011950 | BUCHA DE NYLON SEM ABA S6, COM PARAFUSO DE 4,20 X 40 MM EM ACO ZINCADO COM ROSCA SOBERBA, CABECA CHATA E FENDA PHILLIPS | SINAPI | Material | UN | 8.2612 | 0.31 | 2.56 | 0.00010291 | 100.0188 | C
00004096 | MOTORISTA OPERADOR DE CAMINHAO COM MUNCK (HORISTA) | SINAPI | Mão de Obra | H | 0.078451 | 30.83 | 2.42 | 9.728e-05 | 100.0189 | C
I11251 | Pincel de seda 2" | ORSE | Encargos Complementares | un | 0.08613 | 26.9 | 2.32 | 9.326e-05 | 100.019 | C
00006141 | ENGATE/RABICHO FLEXIVEL PLASTICO (PVC OU ABS) BRANCO 1/2" X 30 CM | SINAPI | Material | UN | 0.3752 | 6.05 | 2.27 | 9.125e-05 | 100.0191 | C
00006153 | VALVULA EM PLASTICO BRANCO PARA TANQUE OU LAVATORIO 1 ", SEM UNHO E SEM LADRAO | SINAPI | Material | UN | 0.3752 | 5.88 | 2.21 | 8.8838e-05 | 100.0192 | C
I01651 | Óculos branco proteção | ORSE | Encargos Complementares | pr | 0.34145 | 6.35 | 2.17 | 8.723e-05 | 100.0192 | C
00020083 | SOLUCAO PREPARADORA / LIMPADORA PARA PVC, FRASCO COM 1000 CM3 | SINAPI | Material | UN | 0.031666 | 66.42 | 2.1 | 8.4416e-05 | 100.0193 | C
00001575 | TERMINAL A COMPRESSAO EM COBRE ESTANHADO PARA CABO 16 MM2, 1 FURO E 1 COMPRESSAO, PARA PARAFUSO DE FIXACAO M6 | SINAPI | Material | UN | 1 | 2 | 2 | 8.0397e-05 | 100.0194 | C
I11244 | Martelo com unha | ORSE | Encargos Complementares | un | 0.038624 | 48.95 | 1.89 | 7.5975e-05 | 100.0195 | C
00012295 | SOQUETE DE BAQUELITE BASE E27, PARA LAMPADAS | SINAPI | Material | UN | 0.756 | 2.3 | 1.74 | 6.9945e-05 | 100.0196 | C
I10788 | Pá quadrada | ORSE | Encargos Complementares | un | 0.044138 | 36.9 | 1.63 | 6.5523e-05 | 100.0196 | C
00003363 | GUINDAUTO HIDRAULICO, CAPACIDADE MAXIMA DE CARGA 6200 KG, MOMENTO MAXIMO DE CARGA 11,7 TM, ALCANCE MAXIMO HORIZONTAL 9,70 M, PARA MONTAGEM SOBRE CHASSI DE CAMINHAO PBT MINIMO 13000 KG (INCLUI MONTAGEM, NAO INCLUI CAMINHAO) | SINAPI | Equipamento | UN | 1.1103e-05 | 144875 | 1.61 | 6.4719e-05 | 100.0197 | C
I12894S | Capa para chuva em pvc com forro de poliester, com capuz (amarela ou azul) | ORSE | Encargos Complementares | un | 0.09019 | 17.55 | 1.58 | 6.3513e-05 | 100.0197 | C
00000122 | ADESIVO PLASTICO PARA PVC, FRASCO COM *850* GR | SINAPI | Material | UN | 0.02527 | 58.63 | 1.48 | 5.9493e-05 | 100.0198 | C
00001892 | LUVA EM PVC RIGIDO ROSCAVEL, DE 1", PARA ELETRODUTO | SINAPI | Material | UN | 1 | 1.37 | 1.37 | 5.5072e-05 | 100.0199 | C
00003517 | JOELHO PVC, SOLDAVEL, BB, 90 GRAUS, SEM ANEL, DN 40 MM, PARA ESGOTO PREDIAL SECUNDARIO | SINAPI | Material | UN | 0.7518 | 1.74 | 1.31 | 5.266e-05 | 100.0199 | C
I04728 | Talhadeira chata 10" | ORSE | Encargos Complementares | un | 0.066207 | 18.58 | 1.23 | 4.9444e-05 | 100.02 | C
00036531 | RETROESCAVADEIRA SOBRE RODAS COM CARREGADEIRA, TRACAO 4 X 4, POTENCIA LIQUIDA 88 HP, PESO OPERACIONAL MINIMO DE 6674 KG, CAPACIDADE DA CARREGADEIRA DE 1,00 M3 E DA RETROESCAVADEIRA MINIMA DE 0,26 M3, PROFUNDIDADE DE ESCAVACAO MAXIMA DE 4,37 M | SINAPI | Equipamento | UN | 2.5881e-06 | 422408.5 | 1.09 | 4.3816e-05 | 100.02 | C
I10579 | Chave de fenda chata 30 cm | ORSE | Encargos Complementares | un | 0.038624 | 26.89 | 1.04 | 4.1806e-05 | 100.02 | C
I10583 | Trincha 3" | ORSE | Encargos Complementares | un | 0.08613 | 11.98 | 1.03 | 4.1404e-05 | 100.0201 | C
00005065 | PREGO DE ACO POLIDO COM CABECA 10 X 10 (7/8 X 17) | SINAPI | Material | KG | 0.032544 | 25.89 | 0.84 | 3.3767e-05 | 100.0201 | C
I11250 | Rolo lã de carneiro 20cm | ORSE | Encargos Complementares | un | 0.044022 | 17.5 | 0.77 | 3.0953e-05 | 100.0202 | C
00007139 | TE SOLDAVEL, PVC, 90 GRAUS, 25 MM, PARA AGUA FRIA PREDIAL (NBR 5648) | SINAPI | Material | UN | 0.6691 | 1.06 | 0.71 | 2.8541e-05 | 100.0202 | C
I04729 | Marreta 1 kg com cabo | ORSE | Encargos Complementares | un | 0.022069 | 31.5 | 0.7 | 2.8139e-05 | 100.0202 | C
00003143 | FITA VEDA ROSCA EM ROLOS DE 18 MM X 25 M (L X C) | SINAPI | Material | UN | 0.0768 | 8.98 | 0.69 | 2.7737e-05 | 100.0202 | C
00039996 | VERGALHAO ZINCADO ROSCA TOTAL, 1/4" (6,3 MM) | SINAPI | Material | M | 0.1664 | 4.12 | 0.69 | 2.7737e-05 | 100.0203 | C
00039997 | PORCA ZINCADA, SEXTAVADA, DIAMETRO 1/4" | SINAPI | Material | UN | 2 | 0.32 | 0.64 | 2.5727e-05 | 100.0203 | C
I11247 | Serra mármore | ORSE | Encargos Complementares | un | 0.0018 | 327.8 | 0.59 | 2.3717e-05 | 100.0203 | C
I10578 | Formão grande | ORSE | Encargos Complementares | un | 0.038624 | 15.15 | 0.59 | 2.3717e-05 | 100.0203 | C
I10577 | Serrote 40cm | ORSE | Encargos Complementares | un | 0.019312 | 29.9 | 0.58 | 2.3315e-05 | 100.0204 | C
00003529 | JOELHO PVC, SOLDAVEL, 90 GRAUS, 25 MM, COR MARROM, PARA AGUA FRIA PREDIAL | SINAPI | Material | UN | 0.88712 | 0.64 | 0.57 | 2.2913e-05 | 100.0204 | C
00043487 | EPI - FAMILIA ENCARREGADO GERAL - HORISTA (ENCARGOS COMPLEMENTARES - COLETADO CAIXA) | SINAPI | Encargos Complementares | H | 0.42024 | 1.25 | 0.53 | 2.1305e-05 | 100.0204 | C
I11252 | Escada de aluminio de abrir com 7 degraus | ORSE | Encargos Complementares | un | 0.001914 | 269 | 0.51 | 2.0501e-05 | 100.0204 | C
00038383 | LIXA D'AGUA EM FOLHA, GRAO 100 | SINAPI | Material | UN | 0.30663 | 1.65 | 0.51 | 2.0501e-05 | 100.0204 | C
00004222 | GASOLINA COMUM | SINAPI | Material | L | 0.070571 | 6.56 | 0.46 | 1.8491e-05 | 100.0205 | C
00011055 | PARAFUSO ROSCA SOBERBA ZINCADO CABECA CHATA FENDA SIMPLES 3,5 X 25 MM (1 ") | SINAPI | Material | UN | 7.429 | 0.06 | 0.45 | 1.8089e-05 | 100.0205 | C
I04174 | Desempenadeira de aço lisa, cabo madeira, ref:143, Atlas ou similar | ORSE | Encargos Complementares | un | 0.01857 | 10.8 | 0.2 | 8.0397e-06 | 100.0205 | C
I10282 | Regua de alumínio c/ 2,00m (para pedreiro) | ORSE | Encargos Complementares | un | 0.0036 | 40.8 | 0.15 | 6.0297e-06 | 100.0205 | C
I11245 | Desempoladeira de madeira 12x22 | ORSE | Encargos Complementares | un | 0.0126 | 11.6 | 0.15 | 6.0297e-06 | 100.0205 | C
00013458 | COMPACTADOR DE SOLOS DE PERCURSAO (SOQUETE) COM MOTOR A GASOLINA 4 TEMPOS DE 4 HP (4 CV) | SINAPI | Equipamento | UN | 9.308e-06 | 15517.56 | 0.14 | 5.6278e-06 | 100.0205 | C
I04722 | Colher de pedreiro | ORSE | Encargos Complementares | un | 0.0072 | 18.8 | 0.14 | 5.6278e-06 | 100.0205 | C
I11265 | Martelo de borracha com cabo | ORSE | Encargos Complementares | un | 0.0072 | 18.75 | 0.14 | 5.6278e-06 | 100.0205 | C
I04725 | Espátula | ORSE | Encargos Complementares | un | 0.007656 | 16.82 | 0.13 | 5.2258e-06 | 100.0205 | C
I11246 | Escala métrica de bambú | ORSE | Encargos Complementares | Un | 0.0126 | 10.22 | 0.13 | 5.2258e-06 | 100.0205 | C
00020247 | PREGO DE ACO POLIDO COM CABECA 15 X 15 (1 1/4 X 13) | SINAPI | Material | KG | 0.0044023 | 15.07 | 0.07 | 2.8139e-06 | 100.0205 | C
00004093 | MOTORISTA DE CAMINHAO (HORISTA) | SINAPI | Mão de Obra | H | 0.002058 | 27.5 | 0.06 | 2.4119e-06 | 100.0205 | C
I10789 | Nível de bolha de madeira | ORSE | Encargos Complementares | un | 0.0036 | 15.4 | 0.06 | 2.4119e-06 | 100.0205 | C
I11243 | Martelo sem unha | ORSE | Encargos Complementares | un | 0.0018 | 28 | 0.05 | 2.0099e-06 | 100.0205 | C
I11264 | Marreta de 1/2 kg com cabo | ORSE | Encargos Complementares | un | 0.0036 | 13.52 | 0.05 | 2.0099e-06 | 100.0205 | C
I10790 | Prumo de face | ORSE | Encargos Complementares | un | 0.0018 | 25.95 | 0.05 | 2.0099e-06 | 100.0205 | C
00043463 | FERRAMENTAS - FAMILIA ENCARREGADO GERAL - HORISTA (ENCARGOS COMPLEMENTARES - COLETADO CAIXA) | SINAPI | Encargos Complementares | H | 0.42024 | 0.1 | 0.04 | 1.6079e-06 | 100.0205 | C
00037736 | TANQUE DE ACO CARBONO NAO REVESTIDO, PARA TRANSPORTE DE AGUA COM CAPACIDADE DE 10 M3, COM BOMBA CENTRIFUGA POR TOMADA DE FORCA, VAZAO MAXIMA *75* M3/H (INCLUI MONTAGEM, NAO INCLUI CAMINHAO) | SINAPI | Equipamento | UN | 2.8094e-07 | 85950 | 0.02 | 8.0397e-07 | 100.0205 | C
00003799 | LUMINARIA DE SOBREPOR EM CHAPA DE ACO PARA 2 LAMPADAS FLUORESCENTES DE *36* W, ALETADA, COMPLETA (LAMPADAS E REATOR INCLUSOS) | SINAPI | Material | UN | 0 | 157.96 | 0 | 0 | 100.0205 | C
00038191 | LAMPADA FLUORESCENTE COMPACTA 2U BRANCA 15 W, BASE E27 (127/220 V) | SINAPI | Material | UN | 0 | 16.67 | 0 | 0 | 100.0205 | C
[6 empty] | Subtotal até 100,02% |  | 2488180.15
[6 empty] | Outros: |  | -511.18
[6 empty] | Valor total do Orçamento: |  | 2487668.97

## ENCARGOS SOCIAIS
COD | DESCRIÇÃO | HORISTA % | MENSALISTA %
A | GRUPO A
A1 | INSS | 20 | 20
A2 | SESI | 1.5 | 1.5
A3 | SENAI | 1 | 1
A4 | INCRA | 0.2 | 0.2
A5 | SEBRAE | 0.6 | 0.6
A6 | Salário Educação | 2.5 | 2.5
A7 | Seguro Contra Acidentes de Trabalho | 3 | 3
A8 | FGTS | 8 | 8
A9 | SECONCI | 0 | 0
| TOTAL | 36.8 | 36.8
B | GRUPO B
B1 | Repouso Semanal Remunerado | 17.86 | 0
B2 | Feriados | 3.71 | 0
B3 | Auxílio - Enfermidade | 0.86 | 0.64
B4 | 13º Salário | 11.1 | 8.33
B5 | Licença Paternidade | 0.06 | 0.04
B6 | Faltas Justificadas | 0.74 | 0.56
B7 | Dias de Chuvas | 1.66 | 0
B8 | Auxílio Acidente de Trabalho | 0.1 | 0.08
B9 | Férias Gozadas | 13.56 | 10.18
B10 | Salário Maternidade | 0.04 | 0.03
| TOTAL | 49.69 | 19.86
C | GRUPO C
C1 | Aviso Prévio Indenizado | 5.56 | 4.17
C2 | Aviso Prévio Trabalhado | 0.13 | 0.1
C3 | Férias Indenizadas | 0.94 | 0.71
C4 | Depósito Rescisão Sem Justa Causa | 2.65 | 1.99
C5 | Indenização Adicional | 0.47 | 0.35
| TOTAL | 9.75 | 7.32
D | GRUPO D
D1 | Reincidência de Grupo A sobre Grupo B | 18.29 | 7.31
D2 | Reincidência de Grupo A sobre Aviso Prévio Trabalhado e Reincidência do FGTS sobre Aviso Prévio Indenizado | 0.49 | 0.37
| TOTAL | 18.78 | 7.68
| A + B + C + D = | 115.02 | 71.66
COD | DESCRIÇÃO | HORISTA % | MENSALISTA %
A | GRUPO A
A1 | INSS | 20 | 20
A2 | SESI | 1.5 | 1.5
A3 | SENAI | 1 | 1
A4 | INCRA | 0.2 | 0.2
A5 | SEBRAE | 0.6 | 0.6
A6 | Salário Educação | 2.5 | 2.5
A7 | Seguro Contra Acidentes de Trabalho | 3 | 3
A8 | FGTS | 8 | 8
A9 | SECONCI | 0 | 0
| TOTAL | 36.8 | 36.8
B | GRUPO B
B1 | Repouso Semanal Remunerado | 17.85 | 0
B2 | Feriados | 3.71 | 0
B3 | Auxíl io - Enfermidade | 0.87 | 0.66
B4 | 13º Salário | 11.03 | 8.33
B5 | Licença Paternidade | 0.07 | 0.05
B6 | Faltas Justificadas | 0.74 | 0.56
B7 | Dias de Chuvas | 1.59 | 0
B8 | Auxíl io Acidente de Trabalho | 0.11 | 0.08
B9 | Férias Gozadas | 12.35 | 9.33
B10 | Salário Maternidade | 0.04 | 0.03
| TOTAL | 48.36 | 19.04
C | GRUPO C
C1 | Aviso Prévio Indenizado | 5.52 | 4.17
C2 | Aviso Prévio Trabalhado | 0.13 | 0.1
C3 | Férias Indenizadas | 1.72 | 1.3
C4 | Depósito Rescisão Sem Justa Causa | 2.87 | 2.17
C5 | Indenização Adicional | 0.46 | 0.35
| TOTAL | 10.7 | 8.09
D | GRUPO D
D1 | Reincidência de Grupo A sobre Grupo B | 17.8 | 7.01
D2 | Reincidência de Grupo A sobre Aviso Prévio Trabalhado e Reincidência do FGTS sobre Aviso Prévio Indenizado | 0.49 | 0.37
| TOTAL | 18.29 | 7.38
| A + B + C + D = | 114.15 | 71.31
COD | DESCRIÇÃO | HORISTA % | MENSALISTA %
A | GRUPO A
A1 | INSS | 20 | 20
A2 | SESI | 1.5 | 1.5
A3 | SENAI | 1 | 1
A4 | INCRA | 0.2 | 0.2
A5 | SEBRAE | 0.6 | 0.6
A6 | Salário Educação | 2.5 | 2.5
A7 | Seguro Contra Acidentes de Trabalho | 3 | 3
A8 | FGTS | 8 | 8
A9 | SECONCI | 0 | 0
| TOTAL | 36.8 | 36.8
B | GRUPO B
B1 | Repouso Semanal Remunerado | 17.87 | 0
B2 | Feriados | 3.93 | 0
B3 | Auxílio - Enfermidade | 0.85 | 0.64
B4 | 13º Salário | 10.98 | 8.33
B5 | Licença Paternidade | 0.06 | 0.04
B6 | Faltas Justificadas | 0.73 | 0.56
B7 | Dias de Chuvas | 1.51 | 0
B8 | Auxílio Acidente de Trabalho | 0.1 | 0.08
B9 | Férias Gozadas | 11.37 | 8.64
B10 | Salário Maternidade | 0.04 | 0.03
| TOTAL | 47.44 | 18.32
C | GRUPO C
C1 | Aviso Prévio Indenizado | 4.83 | 3.67
C2 | Aviso Prévio Trabalhado | 0.11 | 0.09
C3 | Férias Indenizadas | 2.35 | 1.79
C4 | Depósito Rescisão Sem Justa Causa | 2.71 | 2.06
C5 | Indenização Adicional | 0.41 | 0.31
| TOTAL | 10.41 | 7.92
D | GRUPO D
D1 | Reincidência de Grupo A sobre Grupo B | 17.46 | 6.74
D2 | Reincidência de Grupo A sobre Aviso Prévio Trabalhado e Reincidência do FGTS sobre Aviso Prévio Indenizado | 0.43 | 0.33
| TOTAL | 17.89 | 7.07
| A + B + C + D = | 112.54 | 70.11